## Planilha (hidden)
| GOVERNO DO ESTADO DE SÃO PAULO |  |  | ANEXO VIII DO MPO PLANILHA DE ORÇAMENTO
| SECRETARIA DE SANEAMENTO E RECURSOS HÍDRICOS |  |  | TOMADOR: |  | SERVIÇO AUTÔNOMO DE ÁGUA E ESGOTO DE SÃO PEDRO - SAAESP
| FUNDO ESTADUAL DE RECURSOS HÍDRICOS - FEHIDRO |  |  | EMPREENDIMENTO: |  | Implantação das adequações e ampliações na Estação de Tratamento de Esgoto (ETE) do Horto no município de São Pedro - SP
|  |  |  | BDI -OBRAS E SERVIÇOS |  |  | OBRAS E SERVIÇOS | 26.27% | INSUMOS | 15%
[7 empty] | valores em R$ |  |  | data base : Novembro 2016
| Nº | ITEM | CÓDIGO | FONTE | UNIDADE | QUANT. | VALOR UNITÁRIO S/BDI | VALOR UNITÁRIO | VALOR TOTAL | FONTE DO RECURSO
[10 empty] | FEHIDRO | CONTRAPARTIDA | OUTRAS FONTES FINANCIADORAS | 0.88
| 1 | CANTEIRO DE OBRAS
| 1.1 | FECHAMENTO DE CONSTRUÇÃO TEMPORÁRIA EM CHAPA DE MADEIRA COMPENSADA E=10 mm | 92235 | SINAPI | m² | 350 | 54.83 | 69.2338 | 24231.8443 | 21324.023 | 2907.8213
| 1.2 | EXECUÇÃO DE ESCRITÓRIO EM CANTEIRO DE OBRA EM ALVENARIA, NÃO INCLUSO MOBILIÁRIO E EQUIPAMENTOS. AF_02/2016 | 93206 | SINAPI | m² | 20 | 775.57 | 979.3122 | 19586.2448 | 17235.8954 | 2350.3494
| 1.3 | EXECUÇÃO DE ALMOXARIFADO EM CANTEIRO DE OBRA EM CHAPA DE MADEIRA COMPENSADA, INCLUSO PRATELEIRAS. AF_02/2016 | 93208 | SINAPI | m² | 60 | 444.97 | 561.8636 | 33711.8171 | 29666.3991 | 4045.4181
| 1.4 | EXECUÇÃO DE REFEITÓRIO EM CANTEIRO DE OBRA EM CHAPA DE MADEIRA COMPENSADA, NÃO INCLUSO MOBILIÁRIO E EQUIPAMENTOS. AF_02/2016 | 93210 | SINAPI | m² | 100 | 343.51 | 433.7501 | 43375.0077 | 38170.0068 | 5205.0009
| 1.5 | EXECUÇÃO DE SANITÁRIO E VESTIÁRIO EM CANTEIRO DE OBRA EM CHAPA DE MADEIRA COMPENSADA, NÃO INCLUSO MOBILIÁRIO. AF_02/2016 | 93212 | SINAPI | m² | 35 | 576.09 | 727.4288 | 25460.0095 | 22404.8084 | 3055.2011
| 1.6 | Ligação provisória de água | COTAÇÃO - SAAESP - S. Pedro | SINAPI | un. | 1 | 380 | 479.826 | 479.826 | 422.2469 | 57.5791
| 1.7 | ENTRADA PROVISORIA DE ENERGIA ELETRICA AEREA TRIFASICA 40A EM POSTE MADEIRA | 73960/001 | SINAPI | un. | 1 | 1294.54 | 1634.6157 | 1634.6157 | 1438.4618 | 196.1539
| 1.8 | PLACA DE OBRA EM CHAPA DE ACO GALVANIZADO | 74209/001 | SINAPI | m² | 24 | 326.74 | 412.5746 | 9901.7904 | 0 | 9901.7904
|  | SUBTOTAL | [6 empty] | 158381.1555 | 130661.8413 | 27719.3142 |  | 158355.69 | 25.4655
TRATAMENTO - TRATAMENTO PRELIMINAR (GRADEAMENTO MANUAL ,PENEIRAMENTO E CALHA PARSHALL)
| 2 | SERVIÇOS PRELIMINARES
| 2.1 | TRANSITO E SEGURANÇA
| 2.1.2 | TAPUME CONTÍNUO EM CHAPAS DE MADEIRA | 30110 | SABESP | m | 56 | 6.25 | 6.25 | 350 | 308 | 42 |  | 350
| 2.1.3 | SINALIZAÇÃO DE TRÁFEGO COM CERQUITE | 30113 | SABESP | m | 56 | 2.37 | 2.37 | 132.72 | 116.7936 | 15.9264 |  | 132.72
| 3 | SERVIÇOS TÉCNICOS |  | SABESP | -
| 3.1 | LOCAÇÃO E CADASTRO | 20200 | SABESP | -
| 3.1.2 | LOCAÇÃO DE OBRAS LOCALIZADAS | 20208 | SABESP | EQXDIA | 1 | 918.53 | 918.53 | 918.53 | 808.3064 | 110.2236 |  | 918.53
| 3.1.3 | CADASTRO DE OBRAS LOCALIZADAS | 20209 | SABESP | EQXDIA | 1 | 1260.97 | 1260.97 | 1260.97 | 1109.6536 | 151.3164 |  | 1260.97
| 3.1.4 | LOCAÇÃO DE ADUTORAS, COLETORES-TRONCO E INTERCEPTORES (ATÉ DIÂM. 500 MM) | 20202 | SABESP | M | 35.6 | 1.09 | 1.09 | 38.804 | 34.1475 | 4.6565 |  | 38.8
| 3.1.5 | CADASTRO DE ADUTORAS, COLETORES-TRONCO E INTERCEPTORES (ATÉ DIÂM. 500 MM) | 20206 | SABESP | M | 35.6 | 4.81 | 4.81 | 171.236 | 150.6877 | 20.5483 |  | 171.24
| 4 | MOVIMENTO DE TERRA | 40000 | SABESP | -
| 4.1 | ESCAVAÇÃO EM GERAL | 40100 | SABESP | -
| 4.1.1 | RASPAGEM DA CAMADA SUPERFICIAL | 40101 | SABESP | M2 | 92.23 | 1.34 | 1.34 | 123.5882 | 108.7576 | 14.8306 |  | 123.59
| 4.1.2 | ESCAVAÇÃO MECANIZADA DE ÁREA EM SOLO NÃO ROCHOSO | 40102 | SABESP | M3 | 359.38 | 6.37 | 6.37 | 2289.2506 | 2014.5405 | 274.7101 |  | 2289.25
| 4.2 | ESCAVAÇÃO MECANIZADA DE VALAS EM SOLO NÃO ROCHOSO | 40600 | SABESP | -
| 4.2.1 | ESCAVAÇÃO MECANIZADA DE VALAS, EM SOLO NÃO ROCHOSO, C/PROF. ATÉ 2,00 M (A) | 40606 | SABESP | M3 | 71.1 | 7.74 | 7.74 | 550.314 | 484.2763 | 66.0377 |  | 550.31
| 4.3 | ATERRO DE VALAS, POÇOS E CAVAS | 40800 | SABESP | -
| 4.3.1 | ATERRO DE VALAS, POÇOS E CAVAS COMPACTADO MECANICAMENTE, SEM CONTROLE DO G.C. (A) | 40802 | SABESP | M3 | 1.33 | 17.27 | 17.27 | 22.9691 | 20.2128 | 2.7563 |  | 22.97
| 4.4 | MACICOS COMPACTADOS E COMPACTACAO DE AREAS | 40900 | SABESP | -
| 4.4.1 | COMPACTAÇÃO MECANIZADA EM ÁREAS, SEM CONTROLE DO G.C. | 40902 | SABESP | M3 | 73.6 | 3.05 | 3.05 | 224.48 | 197.5424 | 26.9376 |  | 224.48
| 4.5 | CARGA, TRANSPORTE E DESCARGA | 41000 | SABESP | -
| 4.5.1 | CARGA E DESCARGA - SOLO (A) | 41001 | SABESP | M3 | 429.14 | 4.51 | 4.51 | 1935.4214 | 1703.1708 | 232.2506 |  | 1935.42
| 4.5.2 | CARGA E DESCARGA - ENTULHO (A) | 41005 | SABESP | M3 | 13.83 | 5.25 | 5.25 | 72.6075 | 63.8946 | 8.7129 |  | 72.61
| 4.5.3 | TRANSPORTE DE MATERIAL ESCAVADO - SOLO (A) | 41002 | SABESP | M3XKM | 71.88 | 2.12 | 2.12 | 152.3856 | 134.0993 | 18.2863 |  | 152.39
| 4.5.4 | TRANSPORTE DE MATERIAL ESCAVADO - ENTULHO (A) | 41006 | SABESP | M3XKM | 138.35 | 2.33 | 2.33 | 322.3555 | 283.6728 | 38.6827 |  | 322.36
| 4.6 | ESCORAMENTOS | 50000 | SABESP | -
| 4.6.1 | ESTRUTURAS DE ESCORAMENTO - MADEIRA | 50100 | SABESP | -
| 4.6.1.1 | ESCORAMENTO DESCONTÍNUO (A) | 50102 | SABESP | M2 | 6.4 | 27.53 | 27.53 | 176.192 | 155.049 | 21.143 |  | 176.19
| 5 | FUNDAÇÕES E ESTRUTURAS | 80000 | SABESP | -
| 5.1 | LASTROS | 80400 | SABESP | -
| 5.1.1 | LASTRO DE AREIA (A) | 80401 | SABESP | M3 | 2.32 | 222.98 | 222.98 | 517.3136 | 455.236 | 62.0776 |  | 517.31
| 5.2 | FORMAS PARA CONCRETO | 80900 | SABESP | -
| 5.2.1 | FÔRMA PLANA DE MADEIRA - ESTRUTURA | 80902 | SABESP | M2 | 52 | 94.77 | 94.77 | 4928.04 | 4336.6752 | 591.3648 |  | 4928.04
| 5.3 | AÇOS PARA CONCRETO |  |  | -
| 5.3.1 | ARMAÇÃO EM AÇO CA-50 | 81002 | SABESP | KG | 742.8 | 9.69 | 9.69 | 7197.732 | 6334.0042 | 863.7278 |  | 7197.73
| 5.4 | CONCRETO ESTRUTURAL PARA ESTRUTURAS EM CONTATO COM ESGOTO, GASES AGRESSIVOS, AMBIENTE MARÍTIMO E ESTRUTURAS PARA TRATAMENTO DE ÁGUA | 81400 | SABESP | -
| 5.4.1 | CONCRETO ESTRUTURAL P/ ESTRUTURAS EM CONTATO COM ESGOTO, GASES AGRESSIVOS, AMBIENTE MARÍTIMO E ESTRUTURAS PARA TRATAMENTO DE ÁGUA, FCK = 40,0 MPA, A/C MÁX. 0,45 L/KG - MÍN. DE 350 KG DE CIMENTO/M³ | 81405 | SABESP | M3 | 7.43 | 637.4 | 637.4 | 4735.882 | 4167.5762 | 568.3058 |  | 4735.88
| 6 | ASSENTAMENTO | 90000 | SABESP | -
| 6.1 | ASSENTAMENTO SIMPLES DE TUBOS E PEÇAS EM FERRO FUNDIDO, JUNTA ELÁSTICA | 90700 | SABESP | -
| 6.1.1 | ASSENTAM. SIMPLES DE TUBOS E PEÇAS, DN 250 MM, EM FºFº, JE (A) | 90706 | SABESP | M | 33.95 | 18.19 | 18.19 | 617.5505 | 543.4444 | 74.1061 |  | 617.55
| 6.1.2 | ASSENTAM. SIMPLES DE TUBOS E PEÇAS, DN 400 MM, EM FºFº, JE (A) | 90708 | SABESP | M | 1.6 | 26.71 | 26.71 | 42.736 | 37.6077 | 5.1283 |  | 42.74
| 7 | CARGA, TRANSPORTE E DESCARGA DE TUBOS E PEÇAS EM FERRO FUNDIDO | 93100 | SABESP | -
| 7.1 | CARGA E DESCARGA, DE TUBOS E PEÇAS EM FERRO FUNDIDO | 93101 | SABESP | T | 1.51 | 86.92 | 86.92 | 131.2492 | 115.4993 | 15.7499 |  | 131.25
| 7.2 | TRANSPORTE, DE TUBOS E PEÇAS EM FERRO FUNDIDO | 93102 | SABESP | TXKM | 15.11 | 4.61 | 4.61 | 69.6571 | 61.2982 | 8.3589 |  | 69.66
| 8 | FORNECIMENTO DE MATERIAIS E EQUIPAMENTOS | [10 empty] | 470304.94
Anexo 1 | 8.1 | MATERIAIS DO TRATAMENTO PRELIMINAR
| 8.1.1 | Acessórios para flanges 250mm | 30936 | COTAÇÃO | conjunto | 2 | 118.8 | 118.8 | 210.6896 | 185.4068 | 25.2828
| 8.1.2 | Acessórios para flanges 400mm | 30939 | COTAÇÃO | conjunto | 6 | 264 | 264 | 1404.5973 | 1236.0456 | 168.5517
| 8.1.3 | Bombona plástica (Capacidade de 60 L e H=0,55m) | - | COTAÇÃO | peça | 1 | 180 | 180 | 159.6133 | 140.4597 | 19.1536
| 8.1.4 | Caçamba com capacidade para 4 m³ | - | COTAÇÃO | peça | 2 | 6500 | 6500 | 11527.629 | 10144.3135 | 1383.3155
| 8.1.5 | Comporta 0,4mx0,9m | - | COTAÇÃO | peça | 2 | 910 | 910 | 1613.8681 | 1420.2039 | 193.6642
| 8.1.6 | Curva 90° com bolsas 250mm FºFº | 50706 | COTAÇÃO | peça | 1 | 654.07 | 654.07 | 579.9905 | 510.3916 | 69.5989
| 8.1.7 | Curva 90° com flanges 400 mm | 50860 | COTAÇÃO | peça | 1 | 854.96 | 854.96 | 758.1278 | 667.1525 | 90.9753
| 8.1.8 | Grade fina | - | COTAÇÃO | conjunto | 1 | 500 | 500 | 443.3703 | 390.1659 | 53.2044
| 8.1.9 | Grade média | - | COTAÇÃO | conjunto | 1 | 500 | 500 | 443.3703 | 390.1659 | 53.2044
| 8.1.10 | Guarda corpo (H=1,10m) - 16 m comprimento | - | COTAÇÃO | unidade | 1 | 18268.32 | 18268.32 | 16199.2628 | 14255.3512 | 1943.9115
| 8.1.11 | Luva com bolsas 250mm FºFº | 52136 | COTAÇÃO | peça | 1 | 433.22 | 433.22 | 384.1538 | 338.0553 | 46.0985
| 8.1.12 | Peneira mecanizada, marca PROMINAS, modelo PTRAT-40. | - | COTAÇÃO | conjunto | 1 | 403242 | 403242 | 357571.0911 | 314662.5601 | 42908.5309
| 8.1.13 | Redução excêntrica com flanges FºFº 400 x 250 mm | 52514 | COTAÇÃO | peça | 2 | 1247.77 | 1247.77 | 2212.8969 | 1947.3492 | 265.5476
| 8.1.14 | Saliência para encaixe e vedação da comporta 0,4mx0,1m | - | COTAÇÃO | peça | 2 | 667 | 667 | 1182.9121 | 1040.9626 | 141.9495
| 8.1.15 | Toco com flanges 400mm FºFº | - | COTAÇÃO | m | 0.45 | 660 | 660 | 263.362 | 231.7585 | 31.6034
| 8.1.16 | Toco com flanges 400mm FºFº | - | COTAÇÃO | m | 0.35 | 513 | 513 | 159.2143 | 140.1086 | 19.1057
| 8.1.17 | Toco com flanges 400mm FºFº | - | COTAÇÃO | m | 0.8 | 1172 | 1172 | 831.4081 | 731.6391 | 99.769
| 8.1.18 | Tubo com ponta e bolsa 250 mm FºFº | 57732 | COTAÇÃO | m | 6 | 2551.89 | 2551.89 | 13577.1883 | 11947.9257 | 1629.2626
| 8.1.19 | Tubo com ponta e bolsa 250 mm FºFº - incluso no item 8.1.18 | 57732 | COTAÇÃO | m | 2.25 | 0 | 0 | 0 | 0 | 0
| 8.1.20 | Tubo com ponta e bolsa 250 mm PVC - barra 6 metros | 33255 | COTAÇÃO | barra | 5 | 486.72 | 486.72 | 2157.9722 | 1899.0155 | 258.9567
| 8.1.21 | Tubo com ponta e flange 250 mm FºFº | - | COTAÇÃO | peça | 3.6 | 1912 | 1912 | 6103.6135 | 5371.1799 | 732.4336
| 8.1.22 | Tubo com ponta e flange 250 mm FºFº | - | COTAÇÃO | peça | 2.7 | 1434 | 1434 | 3433.2826 | 3021.2887 | 411.9939
| 8.1.23 | Tubo com pontas 250 mm FºFº | - | COTAÇÃO | m | 5.8 | 2400 | 2400 | 12343.4305 | 10862.2188 | 1481.2117
| 8.1.24 | Tubo com pontas 250 mm FºFº | - | COTAÇÃO | m | 0.7 | 269.07 | 269.07 | 167.0167 | 146.9747 | 20.042
| 8.1.25 | Tubo com pontas 250 mm FºFº | - | COTAÇÃO | m | 3.7 | 1532 | 1532 | 5026.401 | 4423.2328 | 603.1681
| 8.1.26 | Tubo com pontas 250 mm PVC | - | COTAÇÃO | m | 3.2 | 1610 | 1610 | 4568.4881 | 4020.2695 | 548.2186
|  | SUBTOTAL | [6 empty] | 470304.9343 | 413868.3422 | 56436.5921 |  | 443322.95 | 470304.94 | 0.94263
TRATAMENTO - TANQUE DE AERAÇÃO E EEE RECIRCULAÇÃO INTERNA
| 9 | SERVIÇOS TÉCNICOS |  |  | -
| 9.1 | LOCAÇÃO E CADASTRO |  |  | -
| 9.1.1 | LOCAÇÃO DE ADUTORAS, COLETORES-TRONCO E INTERCEPTORES (ATÉ DIÂM. 500 MM) | 20202 | SABESP | M | 79.1 | 1.09 | 1.09 | 86.219 | 75.8727 | 10.3463
| 9.1.2 | CADASTRO DE ADUTORAS, COLETORES-TRONCO E INTERCEPTORES (ATÉ DIÂM. 500 MM) | 20206 | SABESP | M | 79.1 | 4.81 | 4.81 | 380.471 | 334.8145 | 45.6565
| 9.1.3 | LOCAÇÃO DE OBRAS LOCALIZADAS | 20208 | SABESP | EQXDIA | 2 | 918.53 | 918.53 | 1837.06 | 1616.6128 | 220.4472
| 9.1.4 | CADASTRO DE OBRAS LOCALIZADAS | 20209 | SABESP | EQXDIA | 2 | 1260.97 | 1260.97 | 2521.94 | 2219.3072 | 302.6328
| 10 | MOVIMENTO DE TERRA | 40000 | SABESP | -
| 10.1 | ESCAVAÇÃO EM GERAL | 40100 | SABESP | -
| 10.1.1 | RASPAGEM DA CAMADA SUPERFICIAL | 40101 | SABESP | M2 | 24 | 1.34 | 1.34 | 32.16 | 28.3008 | 3.8592
| 10.2 | ESCAVAÇÃO MECANIZADA DE VALAS EM SOLO NÃO ROCHOSO | 40600 | SABESP | -
| 10.2.1 | ESCAVAÇÃO MECANIZADA DE VALAS, EM SOLO NÃO ROCHOSO, C/PROF. ATÉ 2,00 M (A) | 40606 | SABESP | M3 | 158.2 | 7.74 | 7.74 | 1224.468 | 1077.5318 | 146.9362
| 10.3 | ATERRO DE VALAS, POÇOS E CAVAS | 40800 | SABESP | - |  |  |  | 0
| 10.3.1 | ATERRO DE VALAS, POÇOS E CAVAS COMPACTADO MECANICAMENTE, SEM CONTROLE DO G.C. (A) | 40802 | SABESP | M3 | 156.18 | 17.27 | 17.27 | 2697.2286 | 2373.5612 | 323.6674
| 10.4 | CARGA, TRANSPORTE E DESCARGA | 41000 | SABESP | -
| 10.4.1 | CARGA E DESCARGA - SOLO (A) | 41001 | SABESP | M3 | 2.02 | 4.51 | 4.51 | 9.1102 | 8.017 | 1.0932
| 10.4.2 | TRANSPORTE DE MATERIAL ESCAVADO - SOLO (A) | 41002 | SABESP | M3XKM | 0.4 | 2.12 | 2.12 | 0.848 | 0.74624 | 0.10176
| 10.4.3 | CARGA E DESCARGA - ENTULHO (A) | 41005 | SABESP | M3 | 3.6 | 5.25 | 5.25 | 18.9 | 16.632 | 2.268
| 10.4.4 | TRANSPORTE DE MATERIAL ESCAVADO - ENTULHO (A) | 41006 | SABESP | M3XKM | 36 | 2.33 | 2.33 | 83.88 | 73.8144 | 10.0656
| 10.5 | ESCORAMENTOS | 50000 | SABESP | -
| 10.5.1 | ESTRUTURAS DE ESCORAMENTO - MADEIRA | 50100 | SABESP | -
| 10.5.1.1 | ESCORAMENTO DESCONTÍNUO (A) | 50102 | SABESP | M2 | 316.4 | 27.53 | 27.53 | 8710.492 | 7665.233 | 1045.259
| 11 | FUNDAÇÕES E ESTRUTURAS | 80000 | SABESP | - |  |  |  | 0
| 11.1 | LASTROS | 80400 | SABESP | - |  |  |  | 0
| 11.1.1 | LASTRO DE AREIA (A) | 80401 | SABESP | M3 | 7.91 | 222.98 | 222.98 | 1763.7718 | 1552.1192 | 211.6526
| 11.2 | FORMAS PARA CONCRETO | 80900 | SABESP | -
| 11.2.1 | FÔRMA PLANA DE MADEIRA - ESTRUTURA | 80902 | SABESP | M2 | 101.92 | 94.77 | 94.77 | 9658.9584 | 8499.8834 | 1159.075
| 11.3 | AÇOS PARA CONCRETO | 81000 | SABESP | - |  |  |  | 0
| 11.3.1 | ARMAÇÃO EM AÇO CA-50 | 81002 | SABESP | KG | 1456 | 9.69 | 9.69 | 14108.64 | 12415.6032 | 1693.0368
| 11.4 | CONCRETO NÃO ESTRUTURAL | 81100 | SABESP | -
| 11.4.1 | CONCRETO NÃO ESTRUTURAL - MÍNIMO 150 KG DE CIMENTO/M³ | 81102 | SABESP | M3 | 2.07 | 407.17 | 407.17 | 842.8419 | 741.7009 | 101.141
| 11.5 | CONCRETO ESTRUTURAL PARA ESTRUTURAS EM CONTATO COM ESGOTO, GASES AGRESSIVOS, AMBIENTE MARÍTIMO E ESTRUTURAS PARA TRATAMENTO DE ÁGUA |  |  | -
| 11.5.1 | CONCRETO ESTRUTURAL P/ ESTRUTURAS EM CONTATO COM ESGOTO, GASES AGRESSIVOS, AMBIENTE MARÍTIMO E ESTRUTURAS PARA TRATAMENTO DE ÁGUA, FCK = 40,0 MPA, A/C MÁX. 0,45 L/KG - MÍN. DE 350 KG DE CIMENTO/M³ | 81405 | SABESP | M3 | 14.56 | 637.4 | 637.4 | 9280.544 | 8166.8787 | 1113.6653
| 11.6 | SERVIÇOS COMPLEMENTARES PARA OBRAS DE CONCRETO | 81700 | SABESP | -
| 11.6.1 | BOMBEAMENTO DE CONCRETO | 81703 | SABESP | M3 | 14.56 | 47.04 | 47.04 | 684.9024 | 602.7141 | 82.1883
| 12 | REVESTIMENTOS E TRATAMENTOS DE SUPERFÍCIE | 130000 | SABESP | -
| 12.1 | IMPERMEABILIZAÇÃO | 130200 | SABESP | -
| 12.1.1 | IMPERMEABILIZAÇÃO BETUMINOSA | 130204 | SABESP | M2 | 72.8 | 11.12 | 11.12 | 809.536 | 712.3917 | 97.1443
| 13 | ASSENTAMENTO | 90000 | SABESP | -
| 13.1 | ASSENTAMENTO SIMPLES DE TUBOS E PEÇAS EM FERRO FUNDIDO, JUNTA ELÁSTICA |  |  | -
| 13.1.1 | ASSENTAM. SIMPLES DE TUBOS E PEÇAS, DN 80 MM, EM FºFº, JE (A) | 90702 | SABESP | M | 19.8 | 7.76 | 7.76 | 153.648 | 135.2102 | 18.4378
| 13.1.2 | ASSENTAM. SIMPLES DE TUBOS E PEÇAS, DN 150 MM, EM FºFº, JE (A) | 90704 | SABESP | M | 11.15 | 14.94 | 14.94 | 166.581 | 146.5913 | 19.9897
| 13.1.3 | ASSENTAM. SIMPLES DE TUBOS E PEÇAS, DN 200 MM, EM FºFº, JE (A) | 90705 | SABESP | M | 35.55 | 16.24 | 16.24 | 577.332 | 508.0522 | 69.2798
| 13.1.4 | ASSENTAM. SIMPLES DE TUBOS E PEÇAS, DN 250 MM, EM FºFº, JE (A) | 90706 | SABESP | M | 12.6 | 18.19 | 18.19 | 229.194 | 201.6907 | 27.5033
| 14 | CARGA, TRANSPORTE E DESCARGA DE TUBOS E PEÇAS EM FERRO FUNDIDO |  |  | -
| 14.1 | CARGA E DESCARGA, DE TUBOS E PEÇAS EM FERRO FUNDIDO | 93101 | SABESP | T | 2.81 | 86.92 | 86.92 | 244.2452 | 214.9358 | 29.3094
| 14.2 | TRANSPORTE, DE TUBOS E PEÇAS EM FERRO FUNDIDO | 93102 | SABESP | TXKM | 28.12 | 4.61 | 4.61 | 129.6332 | 114.0772 | 15.556
| 15 | FORNECIMENTO DE MATERIAIS E EQUIPAMENTOS
Anexo 2 | 15.1 | MATERIAIS DO TANQUE DE AERAÇÃO E EEE RECIRCULAÇÃO INTERNA
| 15.1.1 | Medidor de vazão ultrasônico | - | COTAÇÃO | peça | 1 | 4777.4 | 4777.4 | 4453.2938 | 3918.8985 | 534.3953
| 15.1.2 | Conjunto Moto-Bomba centrífuga, Q = 234 m³/h, H = 1,0m - Sulzer | - | COTAÇÃO | conjunto | 1 | 48350 | 48350 | 45069.8611 | 39661.4778 | 5408.3833
| 15.1.3 | Misturador modelo Turbo Misturador Submerso modelo HM-20A | - | COTAÇÃO | peça | 3 | 22000 | 22000 | 61522.4578 | 54139.7628 | 7382.6949
| 15.1.4 | Aerador modelo Turbo Misturador Oxigenador Submerso Modelo HMO- 7,5 | - | COTAÇÃO | peça | 9 | 14000 | 14000 | 117451.9649 | 103357.7291 | 14094.2358
| 15.1.5 | Acessórios para flanges 200 mm | 30935 | SABESP | conjunto | 7 | 79.2 | 79.2 | 516.7886 | 454.774 | 62.0146
| 15.1.6 | Acessórios para flanges 150 mm | 30934 | SABESP | conjunto | 1 | 79.2 | 79.2 | 73.8269 | 64.9677 | 8.8592
| 15.1.7 | Curva 45° com bolsas 200 mm FºFº | 50738 | SABESP | peça | 3 | 319.63 | 319.63 | 893.8374 | 786.5769 | 107.2605
| 15.1.8 | Curva 90° com bolsas 200 mm FºFº | 50754 | SABESP | peça | 2 | 369.31 | 369.31 | 688.5109 | 605.8896 | 82.6213
| 15.1.9 | Tubo com ponta e flange 200 mm FºFº - L = 3,50m | 54539 | SABESP | peça | 1 | 1406 | 1406 | 1310.6148 | 1153.341 | 157.2738
| 15.1.10 | Curva 45° com flanges 200 mm FºFº | 50839 | SABESP | peça | 1 | 365.65 | 365.65 | 340.8437 | 299.9425 | 40.9012
| 15.1.11 | Tubo com flanges 200 mm FºFº | - | COTAÇÃO | m | 1.9 | 709 | 709 | 1255.7106 | 1105.0254 | 150.6853
| 15.1.12 | Junta de desmontagem travada axialmente com flanges 200 mm FºFº | - | COTAÇÃO | peça | 2 | 637 | 637 | 1187.5699 | 1045.0615 | 142.5084
| 15.1.13 | Curva 90° com flanges 200 mm FºFº | 50856 | COTAÇÃO | peça | 1 | 854.96 | 854.96 | 796.9582 | 701.3232 | 95.635
| 15.1.14 | Redução com flanges 200x150mm FºFº | 52508 | COTAÇÃO | peça | 1 | 619.72 | 619.72 | 577.6772 | 508.356 | 69.3213
| 15.1.15 | Tubo com flanges 200 mm FºFº - L = 3,85m | - | COTAÇÃO | peça | 1 | 1435 | 1435 | 1337.6474 | 1177.1297 | 160.5177
| 15.1.16 | Curva 22° com flanges 200 mm | 50822 | COTAÇÃO | peça | 1 | 493.18 | 493.18 | 459.7219 | 404.5553 | 55.1666
| 15.1.17 | Tubo com flanges 200 mm FºFº - L = 4,05 m | - | COTAÇÃO | peça | 1 | 1510 | 1510 | 1407.5593 | 1238.6522 | 168.9071
| 15.1.18 | Válvula de retenção 200 mm FºFº | - | COTAÇÃO | peça | 1 | 1337 | 1337 | 1246.2958 | 1096.7403 | 149.5555
| 15.1.19 | Perfil "I" laminado W=150 | - | COTAÇÃO | peça | 5.2 | 380.64 | 380.64 | 1845.0473 | 1623.6416 | 221.4057
| 15.1.20 | Talha com Troley (Capacidade para 2 toneladas) | - | COTAÇÃO | peça | 1 | 13868.45 | 13868.45 | 12927.5929 | 11376.2817 | 1551.3111
| 15.1.21 | Tubo com pontas 250 mm FºFº - L = 0,60 m | - | COTAÇÃO | peça | 1 | 269.07 | 269.07 | 250.8159 | 220.718 | 30.0979
| 15.1.22 | Curva 90° com bolsas 250 mm FºFº | - | COTAÇÃO | peça | 1 | 6540.7 | 6540.7 | 6096.9688 | 5365.3325 | 731.6363
| 15.1.23 | Tubo com ponta e bolsa 150 mm - barra 6 metros FºFº | - | COTAÇÃO | barra | 2 | 3338.72 | 3338.72 | 6224.4321 | 5477.5003 | 746.9319
| 15.1.24 | Tubo com ponta e bolsa 150 mm - L = 2,0 m FºFº | - | COTAÇÃO | peça | 2 | 3338.72 | 3338.72 | 6224.4321 | 5477.5003 | 746.9319
| 15.1.25 | Curva 45° com bolsas 150 mm FºFº | - | COTAÇÃO | peça | 1 | 220.57 | 220.57 | 205.6062 | 180.9334 | 24.6727
| 15.1.26 | Tubo com pontas 150 mm FºFº | - | COTAÇÃO | m | 3.15 | 1023.3 | 1023.3 | 3004.7149 | 2644.1491 | 360.5658
| 15.1.27 | Tubo com ponta e bolsa 250 mm - barra 6 metros FºFº | - | COTAÇÃO | barra | 5 | 1855.92 | 1855.92 | 8650.0576 | 7612.0507 | 1038.0069
| 15.1.28 | Tubo com pontas 250 mm FºFº | - | COTAÇÃO | m | 0.95 | 465 | 465 | 411.781 | 362.3673 | 49.4137
| 15.1.29 | Tubo com ponta e bolsa 250 mm | - | COTAÇÃO | m | 5.05 | 1562.66 | 1562.66 | 7356.066 | 6473.338 | 882.7279
| 15.1.30 | Tubo com pontas 200 mm PVC | - | COTAÇÃO | m | 3 | 144.66 | 144.66 | 404.5381 | 355.9935 | 48.5446
| 15.1.31 | Tubo com ponta e bolsa 200 mm PVC DEFOFO | - | COTAÇÃO | m | 3.6 | 364.61 | 364.61 | 1223.5475 | 1076.7218 | 146.8257
| 15.1.32 | Tubo com pontas 200 mm PVC DEFOFO | - | COTAÇÃO | m | 1.55 | 156.98 | 156.98 | 226.8119 | 199.5944 | 27.2174
| 15.1.33 | Tubo com pontas 200 mm PVC DEFOFO | - | COTAÇÃO | m | 0.9 | 91.15 | 91.15 | 76.4696 | 67.2933 | 9.1764
| 15.1.34 | Tubo com pontas 200 mm PVC DEFOFO | - | COTAÇÃO | m | 2.25 | 227.88 | 227.88 | 477.9456 | 420.5921 | 57.3535
| 15.1.35 | Calha Parshall 3'' | - | COTAÇÃO | peça | 1 | 1078 | 1078 | 1004.8668 | 884.2828 | 120.584
| 15.1.36 | Tubo com ponta e bolsa 200 mm - barra 6 metros PVC DEFOFO | - | COTAÇÃO | barra | 5 | 607.68 | 607.68 | 2832.2702 | 2492.3978 | 339.8724
| 15.1.37 | Tubo com pontas 200 mm PVC DEFOFO | - | COTAÇÃO | m | 4.4 | 445.63 | 445.63 | 1827.7502 | 1608.4202 | 219.33
| 15.1.38 | Toco com pontas 200 mm PVC DEFOFO | - | COTAÇÃO | peça | 0.55 | 55.7 | 55.7 | 28.5567 | 25.1299 | 3.4268
| 15.1.39 | Curva 90° com bolsas 75 mm PVC PBA | - | COTAÇÃO | peça | 2 | 51.07 | 51.07 | 95.2107 | 83.7854 | 11.4253
| 15.1.40 | Tubo com ponta e bolsa 75 mm PVC PBA | - | COTAÇÃO | m | 3 | 65.73 | 65.73 | 183.8123 | 161.7548 | 22.0575
| 15.1.41 | Tubo com ponta e bolsa 75 mm PVC PBA | - | COTAÇÃO | m | 6 | 131.46 | 131.46 | 735.2493 | 647.0194 | 88.2299
| 15.1.42 | Tubo com pontas 75 mm - L = 2,35m PVC PBA | - | COTAÇÃO | peça | 3 | 51.49 | 51.49 | 143.9905 | 126.7117 | 17.2789
| 15.1.43 | Tubo com ponta e bolsa 75 mm PVC PBA | - | COTAÇÃO | m | 4.6 | 100.79 | 100.79 | 432.1804 | 380.3187 | 51.8616
| 15.1.44 | Tê com bolsas 75 mm PVC PBA | - | COTAÇÃO | peça | 1 | 185.15 | 185.15 | 172.5891 | 151.8784 | 20.7107
| 15.1.45 | Tubo com pontas 75 mm PVC PBA | - | COTAÇÃO | peça | 3.85 | 84.35 | 84.35 | 302.7161 | 266.3902 | 36.3259
|  | SUBTOTAL | [6 empty] | 360209.7647 | 316984.5929 | 43225.1718 |  | 303957.16 | #REF! | #REF!
TRATAMENTO - DECANTADOR SECUNDÁRIO - DIÂMETRO 14,5 M (1 UNIDADE NOVA)
| 16 | SERVIÇOS TÉCNICOS
| 16.1 | LOCAÇÃO E CADASTRO
| 16.1.1 | LOCAÇÃO DE ADUTORAS, COLETORES-TRONCO E INTERCEPTORES (ATÉ DIÂM. 500 MM) | 20202 | SABESP | M | 33.9 | 1.09 | 1.09 | 36.951 | 32.5169 | 4.4341
| 16.1.2 | CADASTRO DE ADUTORAS, COLETORES-TRONCO E INTERCEPTORES (ATÉ DIÂM. 500 MM) | 20206 | SABESP | M | 33.9 | 4.81 | 4.81 | 163.059 | 143.4919 | 19.5671
| 16.1.3 | LOCAÇÃO DE OBRAS LOCALIZADAS | 20208 | SABESP | EQXDIA | 1 | 918.53 | 918.53 | 918.53 | 808.3064 | 110.2236
| 16.1.4 | CADASTRO DE OBRAS LOCALIZADAS | 20209 | SABESP | EQXDIA | 1 | 1260.97 | 1260.97 | 1260.97 | 1109.6536 | 151.3164
| 17 | SERVIÇOS PRELIMINARES |  |  | -
| 17.1 | TRANSITO E SEGURANÇA |  |  | -
| 17.1.1 | TAPUME CONTÍNUO EM CHAPAS DE MADEIRA | 30110 | SABESP | M | 45.6 | 6.25 | 6.25 | 285 | 250.8 | 34.2
| 17.1.2 | SINALIZAÇÃO DE TRÁFEGO COM CERQUITE | 30113 | SABESP | M | 45.6 | 2.37 | 2.37 | 108.072 | 95.1034 | 12.9686
| 18 | MOVIMENTO DE TERRA | 40000 | SABESP
| 18.1 | ESCAVAÇÃO EM GERAL | 40100 | SABESP | -
| 18.1.1 | RASPAGEM DA CAMADA SUPERFICIAL | 40101 | SABESP | M2 | 176.71 | 1.34 | 1.34 | 236.7914 | 208.3764 | 28.415
| 18.1.2 | ESCAVAÇÃO MECANIZADA DE ÁREA EM SOLO NÃO ROCHOSO | 40102 | SABESP | M3 | 813.61 | 6.37 | 6.37 | 5182.6957 | 4560.7722 | 621.9235
| 18.2 | ESCAVAÇÃO MECANIZADA DE VALAS EM SOLO NÃO ROCHOSO |  |  | -
| 18.2.1 | ESCAVAÇÃO MECANIZADA DE VALAS, EM SOLO NÃO ROCHOSO, C/PROF. ATÉ 6,00 M (A) | 40609 | SABESP | M3 | 213.57 | 15.94 | 15.94 | 3404.3058 | 2995.7891 | 408.5167
| 18.3 | ATERRO DE VALAS, POÇOS E CAVAS |  |  | -
| 18.3.1 | ATERRO DE VALAS, POÇOS E CAVAS COMPACTADO MECANICAMENTE, SEM CONTROLE DO G.C. (A) | 40802 | SABESP | M3 | 212.25 | 17.27 | 17.27 | 3665.5575 | 3225.6906 | 439.8669
| 18.4 | MACICOS COMPACTADOS E COMPACTACAO DE AREAS |  |  | -
| 18.4.1 | COMPACTAÇÃO MECANIZADA, COM CONTROLE DO G.C. > 95 % DO E.N.C. - EM ÁREAS | 40901 | SABESP | M3 | 153.11 | 6.82 | 6.82 | 1044.2102 | 918.905 | 125.3052
| 18.5 | CARGA, TRANSPORTE E DESCARGA |  |  | -
| 18.5.1 | CARGA E DESCARGA - SOLO (A) | 41001 | SABESP | M3 | 661.82 | 4.51 | 4.51 | 2984.8082 | 2626.6312 | 358.177
| 18.5.2 | TRANSPORTE DE MATERIAL ESCAVADO - SOLO (A) | 41002 | SABESP | M3XKM | 132.36 | 2.12 | 2.12 | 280.6032 | 246.9308 | 33.6724
| 18.5.3 | CARGA E DESCARGA - ENTULHO (A) | 41005 | SABESP | M3 | 26.51 | 5.25 | 5.25 | 139.1775 | 122.4762 | 16.7013
| 18.5.4 | TRANSPORTE DE MATERIAL ESCAVADO - ENTULHO (A) | 41006 | SABESP | M3XKM | 265.06 | 2.33 | 2.33 | 617.5898 | 543.479 | 74.1108
| 19 | ESCORAMENTOS |  |  | -
| 19.1 | ESTRUTURAS DE ESCORAMENTO - MADEIRA |  |  | -
| 19.1.1 | PONTALETEAMENTO (A) | 50101 | SABESP | M2 | 290.4 | 11.97 | 11.97 | 3476.088 | 3058.9574 | 417.1306
| 20 | FUNDAÇÕES E ESTRUTURAS |  |  | -
| 20.1 | LASTROS |  |  | -
| 20.1.1 | LASTRO DE AREIA (A) | 80401 | SABESP | M3 | 3.39 | 222.98 | 222.98 | 755.9022 | 665.1939 | 90.7083
| 20.2 | FORMAS PARA CONCRETO |  |  | -
| 20.2.1 | FÔRMA CURVA DE MADEIRA - ESTRUTURA | 80904 | SABESP | M2 | 793.38 | 168.32 | 168.32 | 133541.7216 | 117516.715 | 16025.0066
| 20.3 | AÇOS PARA CONCRETO |  |  | -
| 20.3.1 | ARMAÇÃO EM AÇO CA-50 | 81002 | SABESP | KG | 11333.96 | 9.69 | 9.69 | 109826.0724 | 96646.9437 | 13179.1287
| 20.4 | CONCRETO NÃO ESTRUTURAL |  |  | - |  |  |  | 0
| 20.4.1 | CONCRETO NÃO ESTRUTURAL - MÍNIMO 150 KG DE CIMENTO/M³ | 81102 | SABESP | M3 | 16.51 | 407.17 | 407.17 | 6722.3767 | 5915.6915 | 806.6852
| 20.5 | CONCRETO ESTRUTURAL PARA ESTRUTURAS EM CONTATO COM ESGOTO, GASES AGRESSIVOS, AMBIENTE MARÍTIMO E ESTRUTURAS PARA TRATAMENTO DE ÁGUA |  |  | - |  |  |  |  | 0
| 20.5.1 | CONCRETO ESTRUTURAL P/ ESTRUTURAS EM CONTATO COM ESGOTO, GASES AGRESSIVOS, AMBIENTE MARÍTIMO E ESTRUTURAS PARA TRATAMENTO DE ÁGUA, FCK = 40,0 MPA, A/C MÁX. 0,45 L/KG - MÍN. DE 350 KG DE CIMENTO/M³ | 81405 | SABESP | M3 | 113.34 | 637.4 | 637.4 | 72242.916 | 63573.7661 | 8669.1499
| 20.6 | SERVIÇOS COMPLEMENTARES PARA OBRAS DE CONCRETO |  |  | - |  |  |  |  | 0
| 20.6.1 | BOMBEAMENTO DE CONCRETO | 81703 | SABESP | M3 | 113.34 | 47.04 | 47.04 | 5331.5136 | 4691.732 | 639.7816
| 21 | ASSENTAMENTO |  |  | - |  |  |  |  | 0
| 21.1 | ASSENTAMENTO SIMPLES DE TUBOS E PEÇAS EM FERRO FUNDIDO, JUNTA ELÁSTICA |  |  | - |  |  |  |  | 0
| 21.1.1 | ASSENTAM. SIMPLES DE TUBOS E PEÇAS, DN 200 MM, EM FºFº, JE (A) | 90705 | SABESP | M | 19.35 | 16.24 | 16.24 | 314.244 | 276.5347 | 37.7093
| 21.1.2 | ASSENTAM. SIMPLES DE TUBOS E PEÇAS, DN 250 MM, EM FºFº, JE (A) | 90706 | SABESP | M | 14.55 | 18.19 | 18.19 | 264.6645 | 232.9048 | 31.7597
| 21.2 | CARGA, TRANSPORTE E DESCARGA DE TUBOS E PEÇAS EM FERRO FUNDIDO |  |  | - |  |  |  |  | 0
| 21.2.1 | CARGA E DESCARGA, DE TUBOS E PEÇAS EM FERRO FUNDIDO | 93101 | SABESP | T | 1.2 | 86.92 | 86.92 | 104.304 | 91.7875 | 12.5165
| 21.2.2 | TRANSPORTE, DE TUBOS E PEÇAS EM FERRO FUNDIDO | 93102 | SABESP | TXKM | 6.17 | 4.61 | 4.61 | 28.4437 | 25.0305 | 3.4132
| 22 | FECHAMENTO |  |  | - |  |  |  |  | 0
| 22.1 | GUARDA-CORPO |  |  | - |  |  |  |  | 0
| 22.1.1 | GUARDA-CORPO EM FIBRA DE VIDRO - NTS 282 - ANEXO A | 120813 | SABESP | M | 46 | 487.1 | 487.1 | 22406.6 | 19717.808 | 2688.792
| 23 | REVESTIMENTOS E TRATAMENTOS DE SUPERFÍCIE |  |  | - |  |  |  |  | 0
| 23.1 | IMPERMEABILIZAÇÃO |  |  | - |  |  |  |  | 0
| 23.1.1 | IMPERMEABILIZAÇÃO BETUMINOSA | 130204 | SABESP | M2 | 333.32 | 11.12 | 11.12 | 3706.5184 | 3261.7362 | 444.7822
| 24 | FORNECIMENTO DE MATERIAIS E EQUIPAMENTOS | [7 empty] | 0
Anexo 3 | 24.1 | MATERIAIS, DECANTADOR SECUNDÁRIO | [7 empty] | 0
| 24.1.1 | Curva 45° com bolsas - FºFº 250 mm | - | COTAÇÃO | peça | 2 | 617.23 | 617.23 | 1236.3807 | 1088.015 | 148.3657
| 24.1.2 | Tubo com pontas PVC 250 mm L = 1,15 m | - | COTAÇÃO | peça | 1 | 506.6 | 506.6 | 507.3882 | 446.5016 | 60.8866
| 24.1.3 | Tubo com ponta e bolsa FºFº 250 mm L = 6m | - | COTAÇÃO | peça | 1 | 1855.92 | 1855.92 | 1858.8076 | 1635.7507 | 223.0569
| 24.1.4 | Tubo com pontas FºFº 250 mm = 2,85m | - | COTAÇÃO | peça | 1 | 1180 | 1180 | 1181.836 | 1040.0156 | 141.8203
| 24.1.5 | Curva 90° com bolsas FºFº 250 mm | - | COTAÇÃO | peça | 1 | 654.07 | 654.07 | 655.0877 | 576.4771 | 78.6105
| 24.1.6 | Tubo com pontas FºFº 250 mm L = 4,55 m | - | COTAÇÃO | peça | 1 | 1890 | 1890 | 1892.9407 | 1665.7878 | 227.1529
| 24.1.7 | Conjunto raspador com passarela incluso vertedor regulável e coletor de escuma | - | COTAÇÃO | conjunto | 1 | 190547.27 | 190547.27 | 190843.7426 | 167942.4935 | 22901.2491
| 24.1.10 | Tubo com ponta e flange FºFº 200 mm L = 0,35m | - | COTAÇÃO | peça | 1 | 776.9 | 776.9 | 778.1088 | 684.7357 | 93.3731
| 24.1.11 | Curva 90° com flanges FºFº 200 mm | - | COTAÇÃO | peça | 1 | 369.31 | 369.31 | 369.8846 | 325.4985 | 44.3862
| 24.1.12 | Tubo com ponta e flange FºFº 200 mm L = 1,45m | - | COTAÇÃO | peça | 1 | 622.47 | 622.47 | 623.4385 | 548.6259 | 74.8126
| 24.1.13 | Curva 90° longa PVC RÍGIDO 200 mm | - | COTAÇÃO | peça | 1 | 23.14 | 23.14 | 23.176 | 20.3949 | 2.7811
| 24.1.14 | Tubo com pontas FºFº 200 mm L = 1,70m | - | COTAÇÃO | peça | 1 | 553 | 553 | 553.8604 | 487.3972 | 66.4632
| 24.1.15 | Tubo com ponta e bolsa FºFº 200 mm L = 6m | - | COTAÇÃO | peça | 1 | 1539.72 | 1539.72 | 1542.1157 | 1357.0618 | 185.0539
| 24.1.16 | Curva 45° com bolsas - FºFº 200 mm | - | COTAÇÃO | peça | 1 | 319.63 | 319.63 | 320.1273 | 281.712 | 38.4153
| 24.1.17 | Tubo com pontas FºFº 200 mm L = 3,90m | - | COTAÇÃO | peça | 1 | 1267 | 1267 | 1268.9713 | 1116.6948 | 152.2766
| 24.1.18 | Tubo com pontas FºFº 200 mm L = 5,95m | - | COTAÇÃO | peça | 1 | 1933 | 1933 | 1936.0076 | 1703.6866 | 232.3209
| 24.1.19 | Acessórios para montagem dos flanges | - | COTAÇÃO | conjunto | 2 | 79.2 | 79.2 | 158.6465 | 139.6089 | 19.0376
|  | SUBTOTAL | [6 empty] | 584800.2064 | 514624.1816 | 70176.0248 |  | 205750.52 | #REF! | #REF!
TRATAMENTO DO LODO E DISPOSIÇÃO FINAL - ADENSADOR DE LODO - DIÂMETRO 5,50 M (1 UNIDADE NOVA)
| 25 | SERVIÇOS TÉCNICOS
| 25.1 | LOCAÇÃO E CADASTRO
| 25.1.1 | LOCAÇÃO DE ADUTORAS, COLETORES-TRONCO E INTERCEPTORES (ATÉ DIÂM. 500 MM) | 20202 | SABESP | M | 61.6 | 1.09 | 1.09 | 67.144 | 59.0867 | 8.0573
| 25.1.2 | CADASTRO DE ADUTORAS, COLETORES-TRONCO E INTERCEPTORES (ATÉ DIÂM. 500 MM) | 20206 | SABESP | M | 61.6 | 4.81 | 4.81 | 296.296 | 260.7405 | 35.5555
| 25.1.3 | LOCAÇÃO DE OBRAS LOCALIZADAS | 20208 | SABESP | EQXDIA | 1 | 918.53 | 918.53 | 918.53 | 808.3064 | 110.2236
| 25.1.4 | CADASTRO DE OBRAS LOCALIZADAS | 20209 | SABESP | EQXDIA | 1 | 1260.97 | 1260.97 | 1260.97 | 1109.6536 | 151.3164
| 26 | SERVIÇOS PRELIMINARES | [5 empty] | 0 |  | 0
| 26.1 | TRANSITO E SEGURANÇA | [5 empty] | 0 |  | 0
| 26.1.1 | SINALIZAÇÃO DE TRÁFEGO COM CERQUITE | 30113 | SABESP | M | 28 | 2.37 | 2.37 | 66.36 | 58.3968 | 7.9632
| 26.1.2 | TAPUME CONTÍNUO EM CHAPAS DE MADEIRA | 30110 | SABESP | M | 28 | 6.25 | 6.25 | 175 | 154 | 21
| 27 | MOVIMENTO DE TERRA | [5 empty] | 0 |  | 0
| 27.1 | ESCAVAÇÃO EM GERAL | [5 empty] | 0 |  | 0
| 27.1.1 | RASPAGEM DA CAMADA SUPERFICIAL | 40101 | SABESP | M2 | 49 | 1.34 | 1.34 | 65.66 | 57.7808 | 7.8792
| 27.1.2 | ESCAVAÇÃO MECANIZADA DE ÁREA EM SOLO NÃO ROCHOSO | 40102 | SABESP | M3 | 132.73 | 6.37 | 6.37 | 845.4901 | 744.0313 | 101.4588
| 27.2 | ESCAVAÇÃO MECANIZADA DE VALAS EM SOLO NÃO ROCHOSO | [5 empty] | 0 |  | 0
| 27.2.1 | ESCAVAÇÃO MECANIZADA DE VALAS, EM SOLO NÃO ROCHOSO, C/PROF. ATÉ 4,00 M (A) | 40608 | SABESP | M3 | 184.8 | 9.98 | 9.98 | 1844.304 | 1622.9875 | 221.3165
| 27.3 | ATERRO DE VALAS, POÇOS E CAVAS | [5 empty] | 0 |  | 0
| 27.3.1 | ATERRO DE VALAS, POÇOS E CAVAS COMPACTADO MECANICAMENTE, SEM CONTROLE DO G.C. (A) | 40802 | SABESP | M3 | 182.86 | 17.27 | 17.27 | 3157.9922 | 2779.0331 | 378.9591
| 27.4 | MACICOS COMPACTADOS E COMPACTACAO DE AREAS | [5 empty] | 0 |  | 0
| 27.4.1 | COMPACTAÇÃO MECANIZADA, COM CONTROLE DO G.C. > 95 % DO E.N.C. - EM ÁREAS | 40901 | SABESP | M3 | 61.46 | 6.82 | 6.82 | 419.1572 | 368.8583 | 50.2989
| 27.5 | CARGA, TRANSPORTE E DESCARGA | [5 empty] | 0 |  | 0
| 27.5.1 | CARGA E DESCARGA - SOLO (A) | 41001 | SABESP | M3 | 73.21 | 4.51 | 4.51 | 330.1771 | 290.5558 | 39.6213
| 27.5.2 | TRANSPORTE DE MATERIAL ESCAVADO - SOLO (A) | 41002 | SABESP | M3XKM | 14.64 | 2.12 | 2.12 | 31.0368 | 27.3124 | 3.7244
| 27.5.3 | CARGA E DESCARGA - ENTULHO (A) | 41005 | SABESP | M3 | 7.35 | 5.25 | 5.25 | 38.5875 | 33.957 | 4.6305
| 27.5.4 | TRANSPORTE DE MATERIAL ESCAVADO - ENTULHO (A) | 41006 | SABESP | M3XKM | 73.5 | 2.33 | 2.33 | 171.255 | 150.7044 | 20.5506
| 28 | ESCORAMENTOS | [5 empty] | 0 |  | 0
| 28.1 | ESTRUTURAS DE ESCORAMENTO - MADEIRA | [5 empty] | 0 |  | 0
| 28.1.1 | PONTALETEAMENTO (A) | 50101 | SABESP | M2 | 369.6 | 11.97 | 11.97 | 4424.112 | 3893.2186 | 530.8934
| 29 | FUNDAÇÕES E ESTRUTURAS | [5 empty] | 0 |  | 0
| 29.1 | LASTROS | [5 empty] | 0 |  | 0
| 29.1.1 | LASTRO DE AREIA (A) | 80401 | SABESP | M3 | 6.16 | 222.98 | 222.98 | 1373.5568 | 1208.73 | 164.8268
| 29.2 | FORMAS PARA CONCRETO | [5 empty] | 0 |  | 0
| 29.2.1 | FÔRMA CURVA DE MADEIRA - ESTRUTURA | 80904 | SABESP | M2 | 276.33 | 168.32 | 168.32 | 46511.8656 | 40930.4417 | 5581.4239
| 29.3 | AÇOS PARA CONCRETO | [5 empty] | 0 |  | 0
| 29.3.1 | ARMAÇÃO EM AÇO CA-50 | 81002 | SABESP | KG | 3947.64 | 9.69 | 9.69 | 38252.6316 | 33662.3158 | 4590.3158
| 29.4 | CONCRETO NÃO ESTRUTURAL | [5 empty] | 0 |  | 0
| 29.4.1 | CONCRETO NÃO ESTRUTURAL - MÍNIMO 150 KG DE CIMENTO/M³ | 81102 | SABESP | M3 | 2.38 | 407.17 | 407.17 | 969.0646 | 852.7768 | 116.2878
| 29.5 | CONCRETO ESTRUTURAL PARA ESTRUTURAS EM CONTATO COM ESGOTO, GASES AGRESSIVOS, AMBIENTE MARÍTIMO E ESTRUTURAS PARA TRATAMENTO DE ÁGUA | [5 empty] | 0 |  | 0
| 29.5.1 | CONCRETO ESTRUTURAL P/ ESTRUTURAS EM CONTATO COM ESGOTO, GASES AGRESSIVOS, AMBIENTE MARÍTIMO E ESTRUTURAS PARA TRATAMENTO DE ÁGUA, FCK = 40,0 MPA, A/C MÁX. 0,45 L/KG - MÍN. DE 350 KG DE CIMENTO/M³ | 81405 | SABESP | M3 | 39.48 | 637.4 | 637.4 | 25164.552 | 22144.8058 | 3019.7462
| 29.6 | SERVIÇOS COMPLEMENTARES PARA OBRAS DE CONCRETO | [5 empty] | 0 |  | 0
| 29.6.1 | BOMBEAMENTO DE CONCRETO | 81703 | SABESP | M3 | 39.48 | 47.04 | 47.04 | 1857.1392 | 1634.2825 | 222.8567
| 30 | ASSENTAMENTO | [5 empty] | 0 |  | 0
| 30.1 | ASSENTAMENTO SIMPLES DE TUBOS E PEÇAS EM FERRO FUNDIDO, JUNTA ELÁSTICA | [5 empty] | 0 |  | 0
| 30.1.1 | ASSENTAM. SIMPLES DE TUBOS E PEÇAS, DN 200 MM, EM FºFº, JE (A) | 90705 | SABESP | M | 61.6 | 16.24 | 16.24 | 1000.384 | 880.3379 | 120.0461
| 30.2 | CARGA, TRANSPORTE E DESCARGA DE TUBOS E PEÇAS EM FERRO FUNDIDO | [5 empty] | 0 |  | 0 | 0
| 30.2.1 | CARGA E DESCARGA, DE TUBOS E PEÇAS EM FERRO FUNDIDO | 93101 | SABESP | T | 6.54 | 86.92 | 86.92 | 568.4568 | 500.242 | 68.2148
| 30.2.2 | TRANSPORTE, DE TUBOS E PEÇAS EM FERRO FUNDIDO | 93102 | SABESP | TXKM | 65.36 | 4.61 | 4.61 | 301.3096 | 265.1524 | 36.1572
| 31 | REVESTIMENTOS E TRATAMENTOS DE SUPERFÍCIE | [5 empty] | 0 |  | 0
| 31.1 | IMPERMEABILIZAÇÃO | [5 empty] | 0 |  | 0
| 31.1.1 | IMPERMEABILIZAÇÃO BETUMINOSA | 130204 | SABESP | M2 | 51.81 | 11.12 | 11.12 | 576.1272 | 506.9919 | 69.1353
| 32 | FORNECIMENTO DE MATERIAIS E EQUIPAMENTOS | [5 empty] | 0 |  | 0
Anexo IV | 32.1 | MATERIAIS, ADENSADOR DE LODO | [7 empty] | 0
| 32.1.1 | Tubo com flanges FºFº 80 mm L = 3,10m | - | COTAÇÃO | peça | 1 | 1612 | 1612 | 1571.418 | 1382.8478 | 188.5702
| 32.1.2 | Curva 90° com flanges FºFº | - | COTAÇÃO | peça | 3 | 209.51 | 209.51 | 612.7068 | 539.182 | 73.5248
| 32.1.3 | Toco com flange e ponta FºFº 80mm L = 0,50m | - | COTAÇÃO | peça | 1 | 245 | 245 | 238.8321 | 210.1723 | 28.6599
| 32.1.4 | Tubo com pontas FºFº 150mm L = 3,45m | - | COTAÇÃO | peça | 1 | 4850 | 4850 | 4727.9015 | 4160.5533 | 567.3482
| 32.1.5 | Curva de 45° com bolsas FºFº 150 mm | - | COTAÇÃO | peça | 2 | 220.57 | 220.57 | 430.0343 | 378.4302 | 51.6041
| 32.1.6 | Tubo com pontas FºFº 150mm L = 3,30m | - | COTAÇÃO | peça | 1 | 4640 | 4640 | 4523.1883 | 3980.4057 | 542.7826
| 32.1.7 | Conjunto raspador de fundo e superfície com passarela | - | COTAÇÃO | conjunto | 1 | 81000 | 81000 | 78960.8297 | 69485.5302 | 9475.2996
| 32.1.8 | Meia luva, forjada, com rosca NPT, Classe 2000, LB - Aço Carbono A-105 1/4" | - | COTAÇÃO | peça | 36 | 35 | 35 | 1228.2796 | 1080.886 | 147.3935
| 32.1.9 | Bico de pulverização, jato pleno, ângulo 120° e pressão disponível 1,5 bar - Aço Inox 1/4" | - | COTAÇÃO | peça | 36 | 162.11 | 162.11 | 5689.04 | 5006.3552 | 682.6848
| 32.1.10 | Vertedouro regulável | - | COTAÇÃO | conjunto | 1 | incluso item 3.2.1.7 |  | 0 | 0 | 0
| 32.1.11 | Conjunto coletor de escuma | - | COTAÇÃO | conjunto | 1 | incluso item 3.2.1.7 |  | 0 | 0 | 0
| 32.1.12 | Tubo com ponta e flange FºFº 150mm L = 0,55 m | - | COTAÇÃO | peça | 1 | 295 | 295 | 287.5734 | 253.0646 | 34.5088
| 32.1.13 | Curva de 90° com flanges FºFº 150 mm | - | COTAÇÃO | peça | 1 | 335.71 | 335.71 | 327.2585 | 287.9875 | 39.271
| 32.1.14 | Tubo com ponta e flange FºFº 150mm L = 0,80 m | - | COTAÇÃO | peça | 1 | 429.9 | 429.9 | 419.0773 | 368.788 | 50.2893
| 32.1.15 | Tubo com pontas FºFº 100mm L = 0,65m | - | COTAÇÃO | peça | 1 | 350 | 350 | 341.1888 | 300.2461 | 40.9427
| 32.1.16 | Cotovelo 90° com rosta BSP Ferro Maleável Galvanizado 3" | - | COTAÇÃO | peça | 2 | 5.38 | 5.38 | 10.4891 | 9.2304 | 1.2587
| 32.1.17 | Tubo com roscas BSP Ferro Maleável Galvanizado 1 1/2" L = 16m | - | COTAÇÃO | - | 1 | 276.32 | 276.32 | 269.3637 | 237.04 | 32.3236
| 32.1.18 | Válcula de gaveta, haste ascendente, com rosca BSP, Classe 150, diam 3'' Ferro Maleável Galvanizado | - | COTAÇÃO | peça | 1 | 520.74 | 520.74 | 507.6304 | 446.7148 | 60.9156
| 32.1.19 | União com assento cônico de ferro - Ferro Maleável Galvanizado 3" | - | COTAÇÃO | peça | 1 | 71.2 | 71.2 | 0 | 0 | 0
| 32.1.20 | Tê com rosca BSP - Ferro Maleável Galvanizado 3" | - | COTAÇÃO | peça | 1 | 116.75 | 116.75 | 113.8108 | 100.1535 | 13.6573
| 32.1.21 | Niple, com rosca BSP - Ferro Maleável Galvanizado 3" | - | COTAÇÃO | peça | 2 | 6.54 | 6.54 | 12.7507 | 11.2206 | 1.5301
| 32.1.22 | Luva de redução com roscas BSP - Ferro Maleável Galvanizado 3" x 11/2" | - | COTAÇÃO | peça | 2 | 3.95 | 3.95 | 7.7011 | 6.777 | 0.92413
| 32.1.23 | União assento cônico de ferro macho-fêmea, com rosca BSP Ferro Maleável Galvanizado 11/2" | - | COTAÇÃO | peça | 2 | 57 | 57 | 111.1301 | 97.7944 | 13.3356
| 32.1.24 | Tubo com flanges | - | COTAÇÃO | peça | 1 | 600 | 600 | 584.895 | 514.7076 | 70.1874
| 32.1.25 | Tubo com flanges | - | COTAÇÃO | peça | 1 | 390 | 390 | 380.1818 | 334.56 | 45.6218
| 32.1.26 | Abraçadeira para tubos 80mm | - | COTAÇÃO | peça | 3 | 110.25 | 110.25 | 322.4234 | 283.7326 | 38.6908
| 32.1.27 | Tubo com ponta e bolsa | - | COTAÇÃO | peça | 2 | 2983.98 | 2983.98 | 5817.717 | 5119.5909 | 698.126
| 32.1.28 | Tubo com ponta e bolsa | - | COTAÇÃO | peça | 1 | incluso item 3.2.1.27 |  | 0 | 0 | 0
| 32.1.29 | Tubo com ponta e bolsa | - | COTAÇÃO | peça | 1 | incluso item 3.2.1.27 |  | 0 | 0 | 0
| 32.1.30 | Tubo com pontas | - | COTAÇÃO | peça | 1 | 1091.75 | 1091.75 | 1064.2653 | 936.5534 | 127.7118
| 32.1.31 | Tubo com ponta e bolsa | - | COTAÇÃO | peça | 1 | 709.48 | 709.48 | 691.6189 | 608.6246 | 82.9943
| 32.1.32 | Tubo com ponta e bolsa | - | COTAÇÃO | peça | 1 | 2168.44 | 2168.44 | 2113.8496 | 1860.1877 | 253.662
| 32.1.33 | Tubo com ponta e bolsa | - | COTAÇÃO | peça | 1 | incluso item 3.2.1.32 |  | 0 | 0 | 0
| 32.1.34 | Flange solto | - | COTAÇÃO | peça | 1 | 67.45 | 67.45 | 65.752 | 57.8617 | 7.8902
| 32.1.35 | Extremidade flange e ponta | - | COTAÇÃO | peça | 1 | 176.28 | 176.28 | 171.8422 | 151.2211 | 20.6211
| 32.1.36 | Luva de correr | - | COTAÇÃO | peça | 1 | 6.12 | 6.12 | 5.9659 | 5.25 | 0.71591
| 32.1.37 | Tubo com ponta e bolsa | - | COTAÇÃO | peça | 1 | 14.24 | 14.24 | 13.8815 | 12.2157 | 1.6658
| 32.1.38 | Curva 90° com ponta e bolsa | - | COTAÇÃO | peça | 1 | 51.07 | 51.07 | 49.7843 | 43.8102 | 5.9741
| 32.1.39 | Acessórios para montagem dos flanges | - | COTAÇÃO | conjunto | 7 | 68.64 | 68.64 | 468.3839 | 412.1779 | 56.2061
| 32.1.40 | Curva 90° com bolsas | - | COTAÇÃO | peça | 1 | 271.61 | 271.61 | 264.7722 | 232.9996 | 31.7727
| 32.1.41 | Acessórios para montagem dos flanges | - | COTAÇÃO | conjunto | 1 | 68.64 | 68.64 | 66.912 | 58.8826 | 8.0294
| 32.1.42 | Acessórios para montagem dos flanges | - | COTAÇÃO | conjunto | 2 | 79.2 | 79.2 | 154.4123 | 135.8828 | 18.5295
| 32.1.43 | Tubos com roscas BSP | - | COTAÇÃO | peça | 1 | 84.37 | 84.37 | 82.246 | 72.3765 | 9.8695
| 32.1.44 | Tubos com roscas BSP | - | COTAÇÃO | peça | 2 | 7.91 | 7.91 | 15.4217 | 13.5711 | 1.8506
| 32.1.45 | Tubos com roscas BSP | - | COTAÇÃO | peça | 1 | 65.91 | 65.91 | 64.2507 | 56.5406 | 7.7101
|  | SUBTOTAL | [6 empty] | 243475.9393 | 214258.8266 | 29217.1127 |  | 112788.78 | #REF! | #REF!
ELEVATÓRIA DE PROCESSO- EEE - LODO DO DEC SECUNDÁRIO P/ ADENSADOR E PARA O TANQUE DE AERAÇÃO
| 33 | SERVIÇOS TÉCNICOS | 20000 |  | -
| 33.1 | LOCAÇÃO E CADASTRO | 20200 |  | -
| 33.1.1 | LOCAÇÃO DE OBRAS LOCALIZADAS | 20208 | SABESP | EQXDIA | 2 | 918.53 | 918.53 | 1837.06 | 1616.6128 | 220.4472
| 33.1.2 | CADASTRO DE OBRAS LOCALIZADAS | 20209 | SABESP | EQXDIA | 2 | 1260.97 | 1260.97 | 2521.94 | 2219.3072 | 302.6328
| 34 | SERVIÇOS PRELIMINARES | 30000 |  | - |  |  |  |  | 0
| 34.1 | TRANSITO E SEGURANÇA | 30100 |  | - |  |  |  |  | 0
| 34.1.1 | TAPUME CONTÍNUO EM CHAPAS DE MADEIRA | 30110 | SABESP | M | 6.28 | 6.25 | 6.25 | 39.25 | 34.54 | 4.71
| 34.1.2 | SINALIZAÇÃO DE TRÁFEGO COM CERQUITE | 30113 | SABESP | M | 6.28 | 2.37 | 2.37 | 14.8836 | 13.0976 | 1.786
| 35 | MOVIMENTO DE TERRA | 40000 |  | - |  |  |  |  | 0
| 35.1 | ESCAVAÇÃO EM GERAL | 40100 |  | - |  |  |  |  | 0
| 35.1.1 | ESCAVAÇÃO MECANIZADA DE ÁREA EM SOLO NÃO ROCHOSO | 40102 | SABESP | M3 | 14.14 | 6.37 | 6.37 | 90.0718 | 79.2632 | 10.8086
| 35.2 | MACICOS COMPACTADOS E COMPACTACAO DE AREAS | 40900 |  | - |  |  |  |  | 0
| 35.2.1 | COMPACTAÇÃO MECANIZADA, COM CONTROLE DO G.C. > 95 % DO E.N.C. - EM ÁREAS | 40901 | SABESP | M3 | 3.14 | 6.82 | 6.82 | 21.4148 | 18.845 | 2.5698
| 35.3 | CARGA, TRANSPORTE E DESCARGA | 41000 |  | - |  |  |  |  | 0
| 35.3.1 | CARGA E DESCARGA - SOLO (A) | 41001 | SABESP | M3 | 11 | 4.51 | 4.51 | 49.61 | 43.6568 | 5.9532
| 35.3.2 | TRANSPORTE DE MATERIAL ESCAVADO - SOLO (A) | 41002 | SABESP | M3XKM | 2.2 | 2.12 | 2.12 | 4.664 | 4.1043 | 0.55968
| 36 | ESCORAMENTOS | 50000 |  | - |  |  |  |  | 0
| 36.1 | ESTRUTURAS DE ESCORAMENTO - MADEIRA | 50100 |  | - |  |  |  |  | 0
| 36.1.1 | ESCORAMENTO DESCONTÍNUO (A) | 50102 | SABESP | M2 | 34.8 | 27.53 | 27.53 | 958.044 | 843.0787 | 114.9653
| 37 | FUNDAÇÕES E ESTRUTURAS | 80000 |  | - |  |  |  |  | 0
| 37.1 | LASTROS | 80400 |  | - |  |  |  |  | 0
| 37.1.1 | LASTRO DE AREIA (A) | 80401 | SABESP | M3 | 1.39 | 222.98 | 222.98 | 309.9422 | 272.7491 | 37.1931
| 37.2 | FORMAS PARA CONCRETO | 80900 |  | - |  |  |  |  | 0
| 37.2.1 | FÔRMA CURVA DE MADEIRA - ESTRUTURA | 80904 | SABESP | M2 | 32.89 | 168.32 | 168.32 | 5536.0448 | 4871.7194 | 664.3254
| 37.3 | AÇOS PARA CONCRETO | 81000 |  | - |  |  |  |  | 0
| 37.3.1 | ARMAÇÃO EM AÇO CA-50 | 81002 | SABESP | KG | 471.23 | 9.69 | 9.69 | 4566.2187 | 4018.2725 | 547.9462
| 37.4 | CONCRETO NÃO ESTRUTURAL | 81100 |  | - |  |  |  |  | 0
| 37.4.1 | CONCRETO NÃO ESTRUTURAL - MÍNIMO 150 KG DE CIMENTO/M³ | 81102 | SABESP | M3 | 0.31 | 407.17 | 407.17 | 126.2227 | 111.076 | 15.1467
| 37.5 | CONCRETO ESTRUTURAL PARA ESTRUTURAS EM CONTATO COM ESGOTO, GASES AGRESSIVOS, AMBIENTE MARÍTIMO E ESTRUTURAS PARA TRATAMENTO DE ÁGUA | 81400 |  | - |  |  |  |  | 0
| 37.5.1 | CONCRETO ESTRUTURAL P/ ESTRUTURAS EM CONTATO COM ESGOTO, GASES AGRESSIVOS, AMBIENTE MARÍTIMO E ESTRUTURAS PARA TRATAMENTO DE ÁGUA, FCK = 40,0 MPA, A/C MÁX. 0,45 L/KG - MÍN. DE 350 KG DE CIMENTO/M³ | 81405 | SABESP | M3 | 4.71 | 637.4 | 637.4 | 3002.154 | 2641.8955 | 360.2585
| 37.6 | SERVIÇOS COMPLEMENTARES PARA OBRAS DE CONCRETO | 81700 |  | - |  |  |  |  | 0
| 37.6.1 | BOMBEAMENTO DE CONCRETO | 81703 | SABESP | M3 | 4.71 | 47.04 | 47.04 | 221.5584 | 194.9714 | 26.587
| 38 | ASSENTAMENTO | 90000 |  | - |  |  |  |  | 0
| 38.1 | ASSENTAMENTO SIMPLES DE TUBOS E PEÇAS EM FERRO FUNDIDO, JUNTA ELÁSTICA | 90700 |  | - |  |  |  |  | 0
| 38.1.1 | ASSENTAM. SIMPLES DE TUBOS E PEÇAS, DN 200 MM, EM FºFº, JE (A) | 90705 | SABESP | M | 17.4 | 16.24 | 16.24 | 282.576 | 248.6669 | 33.9091
| 38.2 | CARGA, TRANSPORTE E DESCARGA DE TUBOS E PEÇAS EM FERRO FUNDIDO | 93100 |  | - |  |  |  |  | 0
| 38.2.1 | CARGA E DESCARGA, DE TUBOS E PEÇAS EM FERRO FUNDIDO | 93101 | SABESP | T | 1.85 | 86.92 | 86.92 | 160.802 | 141.5058 | 19.2962
| 38.2.2 | TRANSPORTE, DE TUBOS E PEÇAS EM FERRO FUNDIDO | 93102 | SABESP | TXKM | 18.5 | 4.61 | 4.61 | 85.285 | 75.0508 | 10.2342
| 39 | REVESTIMENTOS E TRATAMENTOS DE SUPERFÍCIE | 130000 |  | - |  |  |  |  | 0
| 39.1 | IMPERMEABILIZAÇÃO | 130200 |  | - |  |  |  |  | 0
| 39.1.1 | IMPERMEABILIZAÇÃO BETUMINOSA | 130204 | SABESP | m² | 12.56 | 11.12 | 11.12 | 139.6672 | 122.9071 | 16.7601
| 40 | FORNECIMENTO DE MATERIAIS E EQUIPAMENTOS | [7 empty] | 0
Anexo V | 40.1 | MATERIAIS, LODO DO DEC SECUNDÁRIO P/ ADENSADOR E PARA O TANQUE DE AERAÇÃO C566 | [7 empty] | 0
| 40.1.1 | Tubo com ponta e flange FºFº 80mm L = 3,25m | - | COTAÇÃO | peça | 2 | 1600 | 1600 | 3110.039 | 2736.8343 | 373.2047
| 40.1.2 | Curva 90° com flanges FºFº 80mm | - | COTAÇÃO | peça | 7 | 209.51 | 209.51 | 1425.3406 | 1254.2997 | 171.0409
| 40.1.3 | Registro de gaveta com flanges e cunha de borracha, corpo curto com volante, euro 23 FºFº 80mm | - | COTAÇÃO | peça | 7 | 966 | 966 | 6571.9011 | 5783.2729 | 788.6281
| 40.1.4 | Tê com flanges FºFº 80mm | - | COTAÇÃO | peça | 2 | 354.5 | 354.5 | 689.068 | 606.3798 | 82.6882
| 40.1.5 | Toco com flanges FºFº 100mm L = 0,30m | - | COTAÇÃO | peça | 1 | 105 | 105 | 102.0482 | 89.8024 | 12.2458
| 40.1.6 | Ampliação com flanges FºFº 75x80mm | - | COTAÇÃO | peça | 4 | 121.4 | 121.4 | 471.9484 | 415.3146 | 56.6338
| 40.1.7 | Conjunto moto-bomba helicoidal, Q= 2,27 m³/h, H=3,41mca, Potência = 1 cv | - | COTAÇÃO | conjunto | 2 | 5120 | 5120 | 9952.1247 | 8757.8697 | 1194.255
| 40.1.8 | Tubo com flanges FºFº 80mm L = 0,90m | - | COTAÇÃO | peça | 1 | 312 | 312 | 303.2288 | 266.8413 | 36.3875
| 40.1.9 | Junção 45° com flanges FºFº 80mm | - | COTAÇÃO | peça | 2 | 324.44 | 324.44 | 630.6381 | 554.9616 | 75.6766
| 40.1.10 | Toco com ponta e flange FºFº 80mm L = 0,40m | - | COTAÇÃO | peça | 7 | 200 | 200 | 1360.642 | 1197.365 | 163.277
| 40.1.11 | Adaptador JGS/KLIKSOZ80x75mm | - | COTAÇÃO | peça | 7 | 109.71 | 109.71 | 746.3802 | 656.8146 | 89.5656
| 40.1.12 | Curva 90° com ponta e bolsa PVC PBA 75mm | - | COTAÇÃO | peça | 5 | 51.07 | 51.07 | 248.1714 | 218.3908 | 29.7806
| 40.1.13 | Acessórios para montagem dos flanges Aço Galvanizado 150mm | - | COTAÇÃO | conjunto | 32 | 79.2 | 79.2 | 2463.1509 | 2167.5728 | 295.5781
| 40.1.14 | Tubo com ponta e bolsa PVC PBA 75mm L = 0,65m | - | COTAÇÃO | peça | 1 | 14.24 | 14.24 | 13.8397 | 12.1789 | 1.6608
| 40.1.15 | Curva 45° com flanges FºFº 80mm | - | COTAÇÃO | peça | 1 | 136.54 | 136.54 | 132.7015 | 116.7773 | 15.9242
| 40.1.16 | Toco com flanges FºFº 80mm L = 0,40m | - | COTAÇÃO | peça | 1 | 140 | 140 | 136.0642 | 119.7365 | 16.3277
| 40.1.17 | Toco com ponta e bolsa PVC PBA 75mm L = 0,50m | - | COTAÇÃO | peça | 1 | 10.96 | 10.96 | 10.6519 | 9.3737 | 1.2782
| 40.1.18 | Curva 45° com ponta e bolsa PVC PBA 75mm | - | COTAÇÃO | peça | 2 | 71.35 | 71.35 | 138.6883 | 122.0457 | 16.6426
| 40.1.19 | Toco com ponta e bolsa PVC PBA 75mm L = 0,35m | - | COTAÇÃO | peça | 1 | 7.67 | 7.67 | 7.4544 | 6.5598 | 0.89452
| 40.1.20 | Toco com pontas PVC PBA75mm L = 0,35m | - | COTAÇÃO | peça | 2 | 7.67 | 7.67 | 14.9087 | 13.1197 | 1.789
| 40.1.21 | Redução com flanges FºFº 100x80mm | - | COTAÇÃO | peça | 1 | 619.72 | 619.72 | 602.2979 | 530.0222 | 72.2758
| 40.1.22 | Curva 45° com flanges FºFº 100mm | - | COTAÇÃO | peça | 1 | 169.7 | 169.7 | 164.9293 | 145.1377 | 19.7915
| 40.1.23 | Registro de gaveta com flanges e cunha de borracha, corpo curto com volante, euro 23 FºFº 100mm | - | COTAÇÃO | peça | 1 | 966 | 966 | 938.843 | 826.1818 | 112.6612
| 40.1.24 | Toco com flanges FºFº 100mm | - | COTAÇÃO | peça | 1 | 105 | 105 | 102.0482 | 89.8024 | 12.2458
| 40.1.25 | Junção 45° com flanges FºFº 150x100mm | - | COTAÇÃO | peça | 1 | 313.43 | 313.43 | 304.6186 | 268.0644 | 36.5542
| 40.1.26 | Registro de gaveta com flanges e cunha de borracha, corpo curto com volante, euro 23 FºFº 150mm | - | COTAÇÃO | peça | 4 | 966 | 966 | 3755.372 | 3304.7274 | 450.6446
| 40.1.27 | Junta de desmontagem travada axialmente com flanges FºFº 150mm | - | COTAÇÃO | peça | 4 | 1236.65 | 1236.65 | 4807.5371 | 4230.6326 | 576.9045
| 40.1.28 | Redução com flanges FºFº 200x150mm | - | COTAÇÃO | peça | 4 | 619.72 | 619.72 | 2409.1917 | 2120.0887 | 289.103
| 40.1.29 | Conjunto moto-bomba helicoidal, Q=80,0m³/h, H = 4,7mca, Potência = 9 cv | - | COTAÇÃO | conjunto | 2 | 21800 | 21800 | 42374.2808 | 37289.3671 | 5084.9137
| 40.1.30 | Tubo com flanges FºFº 150mm L = 1,50m | - | COTAÇÃO | peça | 1 | 1317 | 1317 | 1279.9754 | 1126.3784 | 153.597
| 40.1.31 | Curva 45° com flanges FºFº 150mm | - | COTAÇÃO | peça | 1 | 260.53 | 260.53 | 253.2058 | 222.8211 | 30.3847
| 40.1.32 | Toco com flanges FºFº 150mm L = 0,35m | - | COTAÇÃO | peça | 1 | 387 | 387 | 376.1203 | 330.9859 | 45.1344
| 40.1.33 | Junção 45° com flanges FºFº 150mm | - | COTAÇÃO | peça | 1 | 709.76 | 709.76 | 689.8066 | 607.0298 | 82.7768
| 40.1.34 | Tubo com flanges FºFº 150mm L = 0,60m | - | COTAÇÃO | peça | 1 | 526.77 | 526.77 | 511.961 | 450.5257 | 61.4353
| 40.1.35 | Curva 90° com flanges FºFº 150mm | - | COTAÇÃO | peça | 1 | 335.71 | 335.71 | 326.2722 | 287.1196 | 39.1527
| 40.1.36 | Tubo com ponta e flange FºFº 150mm L = 0,80m | - | COTAÇÃO | peça | 1 | 429.9 | 429.9 | 417.8143 | 367.6766 | 50.1377
| 40.1.37 | Curva 90° com bolsas FºFº 150mm | - | COTAÇÃO | peça | 1 | 271.61 | 271.61 | 263.9743 | 232.2974 | 31.6769
| 40.1.38 | Tubo com pontas FºFº 75mm L = 1,95m | - | COTAÇÃO | peça | 1 | 42.72 | 42.72 | 41.519 | 36.5367 | 4.9823
| 40.1.39 | Tubo com pontas FºFº 75mm L = 0,60m | - | COTAÇÃO | peça | 1 | 13.15 | 13.15 | 12.7803 | 11.2467 | 1.5336
| 40.1.40 | Tê com bolsas FºFº 75mm L = 0,40m | - | COTAÇÃO | peça | 3 | 34.18 | 34.18 | 99.6573 | 87.6984 | 11.9589
| 40.1.41 | Toco com pontas FºFº 75mm L = 0,25m | - | COTAÇÃO | peça | 2 | 5.48 | 5.48 | 10.6519 | 9.3737 | 1.2782
| 40.1.42 | Tubo com pontas FºFº 75mm L = 1,05m | - | COTAÇÃO | peça | 1 | 23.01 | 23.01 | 22.3631 | 19.6795 | 2.6836
| 40.1.43 | Tubo com ponta e bolsa FºFº 75mm L = 1,80m | - | COTAÇÃO | peça | 1 | 39.44 | 39.44 | 38.3312 | 33.7315 | 4.5997
| 40.1.44 | Tubo com ponta e bolsa FºFº 75mm L = 0,25m | - | COTAÇÃO | peça | 1 | 5.48 | 5.48 | 5.3259 | 4.6868 | 0.63911
| 40.1.45 | Abraçadeira para tubos FºFº 80mm | - | COTAÇÃO | peça | 6 | 110.25 | 110.25 | 642.9034 | 565.755 | 77.1484
| 40.1.46 | Abraçadeira para tubos FºFº 150mm | - | COTAÇÃO | peça | 7 | 35 | 35 | 238.1124 | 209.5389 | 28.5735
| 40.1.47 | Grade removível quadrada 0,70x0,7m | - | COTAÇÃO | peça | 1 | 325.02 | 325.02 | 315.8828 | 277.9768 | 37.9059
| 40.1.48 | Junta de desmontagem travada axialmente com flanges FºFº 100mm | - | COTAÇÃO | peça | 1 | 1236.65 | 1236.65 | 1201.8843 | 1057.6582 | 144.2261
| 40.1.49 | Junta de desmontagem travada axialmente com flanges FºFº 80mm | - | COTAÇÃO | peça | 7 | 1236.65 | 1236.65 | 8413.1899 | 7403.6071 | 1009.5828
| 40.1.50 | Toco com pontas 75mm L = 0,45m | - | COTAÇÃO | peça | 2 | 9.86 | 9.86 | 19.1656 | 16.8657 | 2.2999
| 40.1.51 | Acessórios para montagem dos flanges 100mm | - | COTAÇÃO | conjunto | 6 | 68.64 | 68.64 | 400.262 | 352.2306 | 48.0314
| 40.1.52 | Acessórios para montagem dos flanges 80mm | - | COTAÇÃO | conjunto | 37 | 68.64 | 68.64 | 2468.2824 | 2172.0885 | 296.1939
|  | SUBTOTAL | [6 empty] | 122004.9592 | 107364.3641 | 14640.5951 |  | 102037.55 | #REF! | #REF!
ELEVATÓRIA DE PROCESSO- EEE - LODO ADENSADO P/ LEITO SEC. BIOL. E SOBRENAD PARA O T. DE AERAÇÃO
| 41 | SERVIÇOS TÉCNICOS | 20000 |  | -
| 41.1 | LOCAÇÃO E CADASTRO | 20200 |  | -
| 41.1.1 | LOCAÇÃO DE OBRAS LOCALIZADAS | 20208 | SABESP | EQXDIA | 2 | 918.53 | 918.53 | 1837.06 | 1616.6128 | 220.4472
| 41.1.2 | CADASTRO DE OBRAS LOCALIZADAS | 20209 | SABESP | EQXDIA | 2 | 1260.97 | 1260.97 | 2521.94 | 2219.3072 | 302.6328
| 42 | SERVIÇOS PRELIMINARES | 30000 |  | - |  |  |  |  | 0
| 42.1 | TRANSITO E SEGURANÇA | 30100 |  | - |  |  |  |  | 0
| 42.1.1 | TAPUME CONTÍNUO EM CHAPAS DE MADEIRA | 30110 | SABESP | M | 12 | 6.25 | 6.25 | 75 | 66 | 9
| 42.1.2 | SINALIZAÇÃO DE TRÁFEGO COM CERQUITE | 30113 | SABESP | M | 12 | 2.37 | 2.37 | 28.44 | 25.0272 | 3.4128
| 43 | MOVIMENTO DE TERRA | 40000 |  | - |  |  |  |  | 0
| 43.1 | ESCAVAÇÃO EM GERAL | 40100 |  | - |  |  |  |  | 0
| 43.1.1 | ESCAVAÇÃO MECANIZADA DE ÁREA EM SOLO NÃO ROCHOSO | 40102 | SABESP | M3 | 32 | 6.37 | 6.37 | 203.84 | 179.3792 | 24.4608
| 43.2 | MACICOS COMPACTADOS E COMPACTACAO DE AREAS | 40900 |  | - |  |  |  |  | 0
| 43.2.1 | COMPACTAÇÃO MECANIZADA, COM CONTROLE DO G.C. > 95 % DO E.N.C. - EM ÁREAS | 40901 | SABESP | M3 | 4 | 6.82 | 6.82 | 27.28 | 24.0064 | 3.2736
| 44 | CARGA, TRANSPORTE E DESCARGA | 41000 |  | - |  |  |  |  | 0
| 44.1 | CARGA E DESCARGA - SOLO (A) | 41001 | SABESP | M3 | 28 | 4.51 | 4.51 | 126.28 | 111.1264 | 15.1536
| 44.2 | TRANSPORTE DE MATERIAL ESCAVADO - SOLO (A) | 41002 | SABESP | M3XKM | 5.6 | 2.12 | 2.12 | 11.872 | 10.4474 | 1.4246
| 45 | ESCORAMENTOS | 50000 |  | - |  |  |  |  | 0
| 45.1 | ESTRUTURAS DE ESCORAMENTO - MADEIRA | 50100 |  | - |  |  |  |  | 0
| 45.1.1 | ESCORAMENTO DESCONTÍNUO (A) | 50102 | SABESP | M2 | 82.8 | 27.53 | 27.53 | 2279.484 | 2005.9459 | 273.5381
| 46 | FUNDAÇÕES E ESTRUTURAS | 80000 |  | - |  |  |  |  | 0
| 46.1 | LASTROS | 80400 |  | - |  |  |  |  | 0
| 46.1.1 | LASTRO DE AREIA (A) | 80401 | SABESP | M3 | 1.1 | 222.98 | 222.98 | 245.278 | 215.8446 | 29.4334
| 46.2 | FORMAS PARA CONCRETO | 80900 |  | - |  |  |  |  | 0
| 46.2.1 | FÔRMA CURVA DE MADEIRA - ESTRUTURA | 80904 | SABESP | M2 | 105 | 168.32 | 168.32 | 17673.6 | 15552.768 | 2120.832
| 46.3 | AÇOS PARA CONCRETO | 81000 |  | - |  |  |  |  | 0
| 46.3.1 | ARMAÇÃO EM AÇO CA-50 | 81002 | SABESP | KG | 1500 | 9.69 | 9.69 | 14535 | 12790.8 | 1744.2
| 46.4 | CONCRETO NÃO ESTRUTURAL | 81100 |  | - |  |  |  |  | 0
| 46.4.1 | CONCRETO NÃO ESTRUTURAL - MÍNIMO 150 KG DE CIMENTO/M³ | 81102 | SABESP | M3 | 0.8 | 407.17 | 407.17 | 325.736 | 286.6477 | 39.0883
| 46.5 | CONCRETO ESTRUTURAL PARA ESTRUTURAS EM CONTATO COM ESGOTO, GASES AGRESSIVOS, AMBIENTE MARÍTIMO E ESTRUTURAS PARA TRATAMENTO DE ÁGUA |  |  | - |  |  |  |  | 0
| 46.5.1 | CONCRETO ESTRUTURAL P/ ESTRUTURAS EM CONTATO COM ESGOTO, GASES AGRESSIVOS, AMBIENTE MARÍTIMO E ESTRUTURAS PARA TRATAMENTO DE ÁGUA, FCK = 40,0 MPA, A/C MÁX. 0,45 L/KG - MÍN. DE 350 KG DE CIMENTO/M³ | 81405 | SABESP | M3 | 15 | 637.4 | 637.4 | 9561 | 8413.68 | 1147.32
| 46.6 | SERVIÇOS COMPLEMENTARES PARA OBRAS DE CONCRETO | 81700 |  | - |  |  |  |  | 0
| 46.6.1 | BOMBEAMENTO DE CONCRETO | 81703 | SABESP | M3 | 15 | 47.04 | 47.04 | 705.6 | 620.928 | 84.672
| 47 | ASSENTAMENTO | 90000 |  | - |  |  |  |  | 0
| 47.1 | ASSENTAMENTO SIMPLES DE TUBOS E PEÇAS EM FERRO FUNDIDO, JUNTA ELÁSTICA | 90700 |  | - |  |  |  |  | 0
| 47.1.1 | ASSENTAM. SIMPLES DE TUBOS E PEÇAS, DN 200 MM, EM FºFº, JE (A) | 90705 | SABESP | M | 13.8 | 16.24 | 16.24 | 224.112 | 197.2186 | 26.8934
| 47.2 | CARGA, TRANSPORTE E DESCARGA DE TUBOS E PEÇAS EM FERRO FUNDIDO | 93100 |  | - |  |  |  |  | 0
| 47.2.1 | CARGA E DESCARGA, DE TUBOS E PEÇAS EM FERRO FUNDIDO | 93101 | SABESP | T | 1.46 | 86.92 | 86.92 | 126.9032 | 111.6748 | 15.2284
| 47.2.2 | TRANSPORTE, DE TUBOS E PEÇAS EM FERRO FUNDIDO | 93102 | SABESP | TXKM | 14.64 | 4.61 | 4.61 | 67.4904 | 59.3916 | 8.0988
| 48 | REVESTIMENTOS E TRATAMENTOS DE SUPERFÍCIE | 130000 |  | - |  |  |  |  | 0
| 48.1 | IMPERMEABILIZAÇÃO | 130200 |  | - |  |  |  |  | 0
| 48.1.1 | IMPERMEABILIZAÇÃO BETUMINOSA | 130204 | SABESP | M2 | 50 | 11.12 | 11.12 | 556 | 489.28 | 66.72
| 49 | FORNECIMENTO DE MATERIAIS E EQUIPAMENTOS | [7 empty] | 0
| 49.1 | MATERIAIS, EEE - LODO ADENSADO P/ LEITO SEC. BIOL. E SOBRENAD PARA O T. DE AERAÇÃO | [7 empty] | 0
| 49.1.1 | Tubo com ponta e flange FºFº L = 2,30m | - | COTAÇÃO | peça | 4 | 3856 | 3856 | 15424 | 13573.12 | 1850.88
| 49.1.2 | Curva 90° com flanges FºFº | - | COTAÇÃO | peça | 12 | 209.51 | 209.51 | 2514.12 | 2212.4256 | 301.6944
| 49.1.3 | Registro de gaveta com flanges e cunha de borracha, corpo curto com volante, euro 23 FºFº | - | COTAÇÃO | peça | 12 | 966 | 966 | 11592 | 10200.96 | 1391.04
| 49.1.4 | Tubo com flanges FºFº L = 1,25m | - | COTAÇÃO | peça | 1 | 649.11 | 649.11 | 649.11 | 571.2168 | 77.8932
| 49.1.5 | Tubo com flanges FºFº L = 0,80m | - | COTAÇÃO | peça | 1 | 416 | 416 | 416 | 366.08 | 49.92
| 49.1.6 | Ampliação com flanges FºFº | - | COTAÇÃO | peça | 2 | 326.92 | 326.92 | 653.84 | 575.3792 | 78.4608
| 49.1.7 | Conjunto moto-bomba helicoidal, Q= 1,87 m³/h, H= 2 bar, Potência = 0,4 cv | - | COTAÇÃO | conjunto | 2 | 6805 | 6805 | 13610 | 11976.8 | 1633.2
| 49.1.8 | Ampliação com flanges FºFº | - | COTAÇÃO | peça | 2 | 326.92 | 326.92 | 653.84 | 575.3792 | 78.4608
| 49.1.9 | Junta de desmontagem travada axialmente com flanges FºFº | - | COTAÇÃO | peça | 11 | 1236.65 | 1236.65 | 13603.15 | 11970.772 | 1632.378
| 49.1.10 | Tubo com flanges FºFº l = 1,40m | - | COTAÇÃO | peça | 1 | 728 | 728 | 728 | 640.64 | 87.36
| 49.1.11 | Curva 45° com flanges FºFº | - | COTAÇÃO | peça | 2 | 136.54 | 136.54 | 273.08 | 240.3104 | 32.7696
| 49.1.12 | Junção 45° com flanges FºFº | - | COTAÇÃO | peça | 4 | 324.44 | 324.44 | 1297.76 | 1142.0288 | 155.7312
| 49.1.13 | Toco com flanges FºFº L = 0,25m | - | COTAÇÃO | peça | 6 | 216 | 216 | 1296 | 1140.48 | 155.52
| 49.1.14 | Toco com ponta e flange FºFº L = 0,25m | - | COTAÇÃO | peça | 2 | 135 | 135 | 270 | 237.6 | 32.4
| 49.1.15 | Adaptador JGS/KLIKSOZ FºFº | - | COTAÇÃO | peça | 6 | 109.71 | 109.71 | 658.26 | 579.2688 | 78.9912
| 49.1.16 | Curva 90° com ponta e bolsa PVC PBA | - | COTAÇÃO | peça | 6 | 33.19 | 33.19 | 199.14 | 175.2432 | 23.8968
| 49.1.17 | Tubo com ponta e flange FºFº L = 0,70m | - | COTAÇÃO | peça | 1 | 377 | 377 | 377 | 331.76 | 45.24
| 49.1.18 | Tubo com ponta e flange FºFº L = 0,45m | - | COTAÇÃO | peça | 1 | 242 | 242 | 242 | 212.96 | 29.04
| 49.1.19 | Tubo com ponta e flange FºFº L = 0,50m | - | COTAÇÃO | peça | 1 | 270 | 270 | 270 | 237.6 | 32.4
| 49.1.20 | Tubo com ponta e bolsa PVC PBA L = 1,15m | - | COTAÇÃO | peça | 1 | 25.2 | 25.2 | 25.2 | 22.176 | 3.024
| 49.1.21 | Tubo com ponta e bolsa PVC PBA L = 1,35m | - | COTAÇÃO | peça | 1 | 29.58 | 29.58 | 29.58 | 26.0304 | 3.5496
| 49.1.22 | Acessórios para montagem dos flanges Aço Galvanizado | - | COTAÇÃO | conjunto | 74 | 68.64 | 68.64 | 5079.36 | 4469.8368 | 609.5232
| 49.1.23 | Tubo com ponta e bolsa PVC PBA L = 0,40m | - | COTAÇÃO | peça | 1 | 8.76 | 8.76 | 8.76 | 7.7088 | 1.0512
| 49.1.24 | Tubo com ponta e bolsa PVC PBA L = 0,55m | - | COTAÇÃO | peça | 1 | 12.05 | 12.05 | 12.05 | 10.604 | 1.446
| 49.1.25 | Tubo com flanges FºFº L = 0,50m | - | COTAÇÃO | peça | 3 | 432 | 432 | 1296 | 1140.48 | 155.52
| 49.1.26 | Tubo com ponta e bolsa PVC PBA L = 0,60m | - | COTAÇÃO | peça | 1 | 13.15 | 13.15 | 13.15 | 11.572 | 1.578
| 49.1.27 | Tê com flanges FºFº | - | COTAÇÃO | peça | 1 | 354.5 | 354.5 | 354.5 | 311.96 | 42.54
| 49.1.28 | Ampliação com flanges FºFº | - | COTAÇÃO | peça | 4 | 326.92 | 326.92 | 1307.68 | 1150.7584 | 156.9216
| 49.1.29 | Tubo com flanges FºFº L = 1,30m | - | COTAÇÃO | peça | 1 | 676 | 676 | 676 | 594.88 | 81.12
| 49.1.30 | Conjunto moto-bomba helicoidal, Q= 0,93 m³/h, H= 2 bar, Potência = 0,3 cv | - | COTAÇÃO | conjunto | 2 | 5240 | 5240 | 10480 | 9222.4 | 1257.6
| 49.1.31 | Abraçadeira para tubos alumínio | - | COTAÇÃO | peça | 14 | 110.25 | 110.25 | 1543.5 | 1358.28 | 185.22
| 49.1.32 | Grade removível quadrada 0,70x0,7m PRFV | - | COTAÇÃO | peça | 2 | 325.02 | 325.02 | 650.04 | 572.0352 | 78.0048
| 49.1.33 | Tê com bolsas PVC PBA | - | COTAÇÃO | peça | 1 | 34.18 | 34.18 | 34.18 | 30.0784 | 4.1016
|  | SUBTOTAL | [6 empty] | 137369.2156 | 120884.9097 | 16484.3059 |  | 86237.3 | 86237.3 | 1
TRATAMENTO DO LODO - LEITO DE SECAGEM DO LODO BIOLÓGICO (11 CÉLULAS NOVAS)
| 50 | SERVIÇOS TÉCNICOS
| 50.1 | LOCAÇÃO E CADASTRO
| 50.1.1 | LOCAÇÃO DE ADUTORAS, COLETORES-TRONCO E INTERCEPTORES (ATÉ DIÂM. 500 MM) | 20202 | SABESP | M | 50.25 | 1.09 | 1.09 | 54.7725 | 48.1998 | 6.5727
| 50.1.2 | CADASTRO DE ADUTORAS, COLETORES-TRONCO E INTERCEPTORES (ATÉ DIÂM. 500 MM) | 20206 | SABESP | M | 50.25 | 4.81 | 4.81 | 241.7025 | 212.6982 | 29.0043
| 50.1.3 | LOCAÇÃO DE OBRAS LOCALIZADAS | 20208 | SABESP | EQXDIA | 2 | 918.53 | 918.53 | 1837.06 | 1616.6128 | 220.4472
| 50.1.4 | CADASTRO DE OBRAS LOCALIZADAS | 20209 | SABESP | EQXDIA | 2 | 1260.97 | 1260.97 | 2521.94 | 2219.3072 | 302.6328
| 51 | SERVIÇOS PRELIMINARES | 30000 |  | - |  |  |  |  | 0
| 51.1 | TRANSITO E SEGURANÇA | 30100 |  | - |  |  |  |  | 0
| 51.1.1 | TAPUME CONTÍNUO EM CHAPAS DE MADEIRA | 30110 | SABESP | M | 146.8 | 6.25 | 6.25 | 917.5 | 807.4 | 110.1
| 51.1.2 | SINALIZAÇÃO DE TRÁFEGO COM CERQUITE | 30113 | SABESP | M | 146.8 | 2.37 | 2.37 | 347.916 | 306.1661 | 41.7499
| 52 | MOVIMENTO DE TERRA | 40000 |  | - |  |  |  |  | 0
| 52.1 | ESCAVAÇÃO EM GERAL | 40100 |  | - |  |  |  |  | 0
| 52.1.1 | ESCAVAÇÃO MECANIZADA DE ÁREA EM SOLO NÃO ROCHOSO | 40102 | SABESP | M3 | 772.5 | 6.37 | 6.37 | 4920.825 | 4330.326 | 590.499
| 52.2 | MACICOS COMPACTADOS E COMPACTACAO DE AREAS | 40900 |  | - |  |  |  |  | 0
| 52.2.1 | COMPACTAÇÃO MECANIZADA, COM CONTROLE DO G.C. > 95 % DO E.N.C. - EM ÁREAS | 40901 | SABESP | M3 | 215.22 | 6.82 | 6.82 | 1467.8004 | 1291.6644 | 176.136
| 52.3 | CARGA, TRANSPORTE E DESCARGA | 41000 |  | - |  |  |  |  | 0
| 52.3.1 | CARGA E DESCARGA - SOLO (A) | 41001 | SABESP | M3 | 557.37 | 4.51 | 4.51 | 2513.7387 | 2212.0901 | 301.6486
| 52.3.2 | TRANSPORTE DE MATERIAL ESCAVADO - SOLO (A) | 41002 | SABESP | M3XKM | 111.47 | 2.12 | 2.12 | 236.3164 | 207.9584 | 28.358
| 53 | ESCORAMENTOS | 50000 |  | - |  |  |  |  | 0
| 53.1 | ESTRUTURAS DE ESCORAMENTO - MADEIRA | 50100 |  | - |  |  |  |  | 0
| 53.1.1 | ESCORAMENTO DESCONTÍNUO (A) | 50102 | SABESP | M2 | 100.5 | 27.53 | 27.53 | 2766.765 | 2434.7532 | 332.0118
| 54 | FUNDAÇÕES E ESTRUTURAS | 80000 |  | - |  |  |  |  | 0
| 54.1 | LASTROS | 80400 |  | - |  |  |  |  | 0
| 54.1.1 | LASTRO DE AREIA (A) | 80401 | SABESP | M3 | 2.51 | 222.98 | 222.98 | 559.6798 | 492.5182 | 67.1616
| 54.2 | FORMAS PARA CONCRETO | 80900 |  | - |  |  |  |  | 0
| 54.2.1 | FÔRMA PLANA DE MADEIRA - ESTRUTURA | 80902 | SABESP | M2 | 985.71 | 94.77 | 94.77 | 93415.7367 | 82205.8483 | 11209.8884
| 54.3 | AÇOS PARA CONCRETO | 81000 |  | - |  |  |  |  | 0
| 54.3.1 | ARMAÇÃO EM AÇO CA-50 | 81002 | SABESP | KG | 14081.6 | 9.69 | 9.69 | 136450.704 | 120076.6195 | 16374.0845
| 54.4 | CONCRETO NÃO ESTRUTURAL | 81100 |  | - |  |  |  |  | 0
| 54.4.1 | CONCRETO NÃO ESTRUTURAL - MÍNIMO 150 KG DE CIMENTO/M³ | 81102 | SABESP | M3 | 55.73 | 407.17 | 407.17 | 22691.5841 | 19968.594 | 2722.9901
| 54.5 | CONCRETO ESTRUTURAL PARA ESTRUTURAS EM CONTATO COM ESGOTO, GASES AGRESSIVOS, AMBIENTE MARÍTIMO E ESTRUTURAS PARA TRATAMENTO DE ÁGUA | 81400 |  | - |  |  |  |  | 0
| 54.5.1 | CONCRETO ESTRUTURAL P/ ESTRUTURAS EM CONTATO COM ESGOTO, GASES AGRESSIVOS, AMBIENTE MARÍTIMO E ESTRUTURAS PARA TRATAMENTO DE ÁGUA, FCK = 40,0 MPA, A/C MÁX. 0,45 L/KG - MÍN. DE 350 KG DE CIMENTO/M³ | 81405 | SABESP | M3 | 140.82 | 637.4 | 637.4 | 89758.668 | 78987.6278 | 10771.0402
| 54.6 | SERVIÇOS COMPLEMENTARES PARA OBRAS DE CONCRETO | 81700 |  | - |  |  |  |  | 0
| 54.6.1 | BOMBEAMENTO DE CONCRETO | 81703 | SABESP | M3 | 140.82 | 47.04 | 47.04 | 6624.1728 | 5829.2721 | 794.9007
| 55 | ASSENTAMENTO | 90000 |  | - |  |  |  |  | 0
| 55.1 | ASSENTAMENTO SIMPLES DE TUBOS E PEÇAS EM FERRO FUNDIDO, JUNTA ELÁSTICA | 90700 |  | - |  |  |  |  | 0
| 55.1.1 | ASSENTAM. SIMPLES DE TUBOS E PEÇAS, DN 100 MM, EM FºFº, JE (A) | 90703 | SABESP | M | 50.3 | 9.69 | 9.69 | 487.407 | 428.9182 | 58.4888
| 55.2 | CARGA, TRANSPORTE E DESCARGA DE TUBOS E PEÇAS EM FERRO FUNDIDO | 93100 |  | - |  |  |  |  | 0
| 55.2.1 | CARGA E DESCARGA, DE TUBOS E PEÇAS EM FERRO FUNDIDO | 93101 | SABESP | T | 1.6 | 86.92 | 86.92 | 139.072 | 122.3834 | 16.6886
| 55.2.2 | TRANSPORTE, DE TUBOS E PEÇAS EM FERRO FUNDIDO | 93102 | SABESP | TXKM | 16.03 | 4.61 | 4.61 | 73.8983 | 65.0305 | 8.8678
| 56 | REVESTIMENTOS E TRATAMENTOS DE SUPERFÍCIE | 130000 |  | - |  |  |  | 0 | 0 | 0
| 56.1 | IMPERMEABILIZAÇÃO | 130200 |  | - |  |  |  | 0 | 0 | 0
| 56.1.1 | IMPERMEABILIZAÇÃO BETUMINOSA | 130204 | SABESP | m² | 704.08 | 11.12 | 11.12 | 7829.3696 | 6889.8452 | 939.5244
| 57 | FORNECIMENTO DE EQUIPAMENTOS | [7 empty] | 0
| 57.1 | FORNECIMENTO E INSTALAÇÃO DE BLOCOS DRENANTES ( 4.620 BLOCOS DRENANTES PARA SEREM INSTALADOS EM NOVE CéLULAS DE LEITO DE SECAGEM DE 5,8 M X 8,2 M (19 X 27 BLOCOS POR CéLULA). | 542098 | SABESP | UN | 1 | 196000 | 196000 | 196000 | 172480 | 23520
| 58 | FORNECIMENTO DE MATERIAIS E EQUIPAMENTOS | [7 empty] | 0
(VIDE ANEXO 7) | 58.1 | LISTA DE MATERIAIS, LEITO DE SECAGEM LODO BIOLÓGICO | [7 empty] | 0
| 58.1.1 | Tubo com ponta e bolsa PVC PBA 75mm | - | COTAÇÃO | peça | 1 | 13.15 | 13.15 | 13.15 | 11.572 | 1.578
| 58.1.2 | Tubo com ponta e bolsa PVC PBA 75mm | - | COTAÇÃO | peça | 8 | 131.46 | 131.46 | 1051.68 | 925.4784 | 126.2016
| 58.1.3 | Tê com bolsas PVC PBA 75mm | - | COTAÇÃO | peça | 3 | 32.5 | 32.5 | 97.5 | 85.8 | 11.7
| 58.1.4 | Tubo com pontas PVC PBA 75mm | - | COTAÇÃO | peça | 3 | 17.53 | 17.53 | 52.59 | 46.2792 | 6.3108
| 58.1.5 | Adaptador JGS/KLIKSOZ PVC PBA 80x75mm | - | COTAÇÃO | peça | 5 | 109.71 | 109.71 | 548.55 | 482.724 | 65.826
| 58.1.6 | Tubo com ponta e flange FºFº 75mm | - | COTAÇÃO | peça | 3 | 295 | 295 | 885 | 778.8 | 106.2
| 58.1.7 | Registro de gaveta com flanges e cunha de borracha, corpo curto com volante, euro 23 FºFº 80mm | - | COTAÇÃO | peça | 5 | 966 | 966 | 4830 | 4250.4 | 579.6
| 58.1.8 | Flange com espiga para mangueiras FºFº 2,5"x80mm | - | COTAÇÃO | peça | 5 | 20 | 20 | 100 | 88 | 12
| 58.1.9 | Mangote flexível Borracha 80mm | - | COTAÇÃO | peça | 5 | 70 | 70 | 350 | 308 | 42
| 58.1.10 | Acessórios para flange Aço Galvanizado 80mm | - | COTAÇÃO | conjunto | 10 | 68.64 | 68.64 | 686.4 | 604.032 | 82.368
| 58.1.11 | Tubo com pontas PVC PBA 75mm | - | COTAÇÃO | peça | 2 | 127.08 | 127.08 | 254.16 | 223.6608 | 30.4992
| 58.1.12 | Tubo com pontas PVC PBA 75mm | - | COTAÇÃO | peça | 1 | 123.79 | 123.79 | 123.79 | 108.9352 | 14.8548
| 58.1.13 | Curva 90° com ponta e bolsa PVC PBA 75mm | - | COTAÇÃO | peça | 4 | 51.07 | 51.07 | 204.28 | 179.7664 | 24.5136
| 58.1.14 | Tubo com ponta e flange FºFº 75mm | - | COTAÇÃO | peça | 2 | 540 | 540 | 1080 | 950.4 | 129.6
| 58.1.15 | Luva de correr PVC PBA 75mm | - | COTAÇÃO | peça | 3 | 15.82 | 15.82 | 47.46 | 41.7648 | 5.6952
| 58.1.16 | Tubo com pontas PVC PBA 75mm | - | COTAÇÃO | peça | 1 | 120.51 | 120.51 | 120.51 | 106.0488 | 14.4612
| 58.1.17 | Tubo com pontas PVC PBA 75mm | - | COTAÇÃO | peça | 1 | 52.58 | 52.58 | 52.58 | 46.2704 | 6.3096
| 58.1.18 | Tubo com pontas PVC PBA 75mm | - | COTAÇÃO | peça | 1 | 130.36 | 130.36 | 130.36 | 114.7168 | 15.6432
| 58.1.19 | Tubo com pontas PVC 75mm | - | COTAÇÃO | peça | 1 | 59.16 | 59.16 | 59.16 | 52.0608 | 7.0992
| 58.1.20 | Tubo com ponta e bolsa PVC 100mm | - | COTAÇÃO | peça | 1 | 47.78 | 47.78 | 47.78 | 42.0464 | 5.7336
| 58.1.21 | Curva 45° com ponta e bolsa PVC 100mm | - | COTAÇÃO | peça | 2 | 71.27 | 71.27 | 142.54 | 125.4352 | 17.1048
| 58.1.22 | Tubo com ponta e bolsa PVC 100mm | - | COTAÇÃO | peça | 3 | 212.34 | 212.34 | 637.02 | 560.5776 | 76.4424
| 58.1.23 | Tubo com ponta e bolsa PVC 100mm | - | COTAÇÃO | peça | 1 | 12.39 | 12.39 | 12.39 | 10.9032 | 1.4868
| 58.1.24 | Tubo com ponta e bolsa PVC 100mm | - | COTAÇÃO | peça | 1 | 155.72 | 155.72 | 155.72 | 137.0336 | 18.6864
| 58.1.25 | Grelha removível 0,2x5,8m Alumínio | - | COTAÇÃO | peça | 11 | 643.8 | 643.8 | 7081.8 | 6231.984 | 849.816
| 58.1.26 | Tubo PVC 100mm | - | COTAÇÃO | peça | 1 | 58.9 | 58.9 | 58.9 | 51.832 | 7.068
| 58.1.27 | Tampa quadrada 1,10x1,10m PRFV | - | COTAÇÃO | peça | 1 | 1352.26 | 1352.26 | 1352.26 | 1189.9888 | 162.2712
| 58.1.28 | Cobertura para o leito de secagem (sombreadores) | - | COTAÇÃO | peça | 1 | 108000 | 108000 | 108000 | 95040 | 12960
|  | SUBTOTAL | [6 empty] | 700032.2088 | 616028.3437 | 84003.8651 |  | 128175.56 | 128175.58 | 1
TRATAMENTO - TANQUE DE FLOCULAÇÃO (1 UNIDADE NOVA)
| 59 | SERVIÇOS TÉCNICOS | 20000 | SABESP | -
| 59.1 | LOCAÇÃO E CADASTRO | 20200 | SABESP | -
| 59.1.1 | LOCAÇÃO DE OBRAS LOCALIZADAS | 20208 | SABESP | EQXDIA | 1 | 918.53 |  | 918.53 | 808.3064 | 110.2236
| 59.1.2 | CADASTRO DE OBRAS LOCALIZADAS | 20209 | SABESP | EQXDIA | 1 | 1260.97 |  | 1260.97 | 1109.6536 | 151.3164
| 59.2 | SERVIÇOS PRELIMINARES | 30000 | SABESP | - |  |  |  | 0 | 0 | 0
| 59.2.1 | TRANSITO E SEGURANÇA | 30100 | SABESP | - |  |  |  | 0 | 0 | 0
| 59.2.1.1 | SINALIZAÇÃO DE TRÁFEGO COM CERQUITE | 30113 | SABESP | M | 90.15 | 2.37 |  | 213.6555 | 188.0168 | 25.6387
| 59.2.1.2 | TAPUME CONTÍNUO EM CHAPAS DE MADEIRA | 30110 | SABESP | M | 90.15 | 6.25 |  | 563.4375 | 495.825 | 67.6125
| 60 | MOVIMENTO DE TERRA | 40000 | SABESP | - |  |  |  |  | 0
| 60.1 | ESCAVAÇÃO EM GERAL | 40100 | SABESP | - |  |  |  |  | 0
| 60.1.1 | RASPAGEM DA CAMADA SUPERFICIAL | 40101 | SABESP | M2 | 142.75 | 1.34 |  | 191.285 | 168.3308 | 22.9542
| 60.1.2 | ESCAVAÇÃO MECANIZADA DE ÁREA EM SOLO NÃO ROCHOSO | 40102 | SABESP | M3 | 33.42 | 6.37 |  | 212.8854 | 187.3392 | 25.5462
| 60.2 | ESCAVAÇÃO MECANIZADA DE VALAS EM SOLO NÃO ROCHOSO | 40600 | SABESP | - |  |  |  |  | 0
| 60.2.1 | ESCAVAÇÃO MECANIZADA DE VALAS, EM SOLO NÃO ROCHOSO, C/PROF. ATÉ 3,00 M (A) | 40607 | SABESP | M3 | 93.6 | 8.49 |  | 794.664 | 699.3043 | 95.3597
| 60.4 | ATERRO DE VALAS, POÇOS E CAVAS | 40800 | SABESP | - |  |  |  |  | 0
| 60.4.1 | ATERRO DE VALAS, POÇOS E CAVAS COMPACTADO MECANICAMENTE, SEM CONTROLE DO G.C. (A) | 40802 | SABESP | M3 | 92.45 | 17.27 |  | 1596.6115 | 1405.0181 | 191.5934
| 60.5 | MACICOS COMPACTADOS E COMPACTACAO DE AREAS | 40900 | SABESP | - |  |  |  |  | 0
| 60.5.1 | COMPACTAÇÃO MECANIZADA EM ÁREAS, SEM CONTROLE DO G.C. | 40902 | SABESP | M3 | 6.9 | 3.05 |  | 21.045 | 18.5196 | 2.5254
| 60.6 | CARGA, TRANSPORTE E DESCARGA | 41000 | SABESP | - |  |  |  |  | 0
| 60.6.1 | CARGA E DESCARGA - SOLO (A) | 41001 | SABESP | M3 | 26.53 | 4.51 |  | 119.6503 | 105.2923 | 14.358
| 60.6.2 | TRANSPORTE DE MATERIAL ESCAVADO - SOLO (A) | 41002 | SABESP | M3XKM | 5.31 | 2.12 |  | 11.2572 | 9.9063 | 1.3509
| 60.6.3 | CARGA E DESCARGA - ENTULHO (A) | 41005 | SABESP | M3 | 21.41 | 5.25 |  | 112.4025 | 98.9142 | 13.4883
| 60.6.4 | TRANSPORTE DE MATERIAL ESCAVADO - ENTULHO (A) | 41006 | SABESP | M3XKM | 4.28 | 2.33 |  | 9.9724 | 8.7757 | 1.1967
| 61 | ESCORAMENTOS | 50000 | SABESP | - |  |  |  |  | 0
| 61.1 | ESTRUTURAS DE ESCORAMENTO - MADEIRA | 50100 | SABESP | - |  |  |  |  | 0
| 61.1.1 | PONTALETEAMENTO (A) | 50101 | SABESP | M2 | 187.2 | 11.97 |  | 2240.784 | 1971.8899 | 268.8941
| 62 | FUNDAÇÕES E ESTRUTURAS | 80000 | SABESP | - |  |  |  |  | 0
| 62.1 | FORMAS PARA CONCRETO | 80900 | SABESP | - |  |  |  |  | 0
| 62.1.1 | FÔRMA PLANA DE MADEIRA - ESTRUTURA | 80902 | SABESP | M2 | 174.6 | 94.77 |  | 16546.842 | 14561.221 | 1985.621
| 62.2 | AÇOS PARA CONCRETO | 81000 | SABESP | - |  |  |  |  | 0
| 62.2.1 | ARMAÇÃO EM AÇO CA-50 | 81002 | SABESP | KG | 2494.28 | 9.69 |  | 24169.5732 | 21269.2244 | 2900.3488
| 62.3 | CONCRETO NÃO ESTRUTURAL | 81100 | SABESP | - |  |  |  |  | 0
| 62.3.1 | CONCRETO NÃO ESTRUTURAL - MÍNIMO 150 KG DE CIMENTO/M³ | 81102 | SABESP | M3 | 0.23 | 407.17 |  | 93.6491 | 82.4112 | 11.2379
| 62.4 | CONCRETO ESTRUTURAL PARA ESTRUTURAS EM CONTATO COM ESGOTO, GASES AGRESSIVOS, AMBIENTE MARÍTIMO E ESTRUTURAS PARA TRATAMENTO DE ÁGUA | 81400 | SABESP | - |  |  |  |  | 0
| 62.4.1 | CONCRETO ESTRUTURAL P/ ESTRUTURAS EM CONTATO COM ESGOTO, GASES AGRESSIVOS, AMBIENTE MARÍTIMO E ESTRUTURAS PARA TRATAMENTO DE ÁGUA, FCK = 40,0 MPA, A/C MÁX. 0,45 L/KG - MÍN. DE 350 KG DE CIMENTO/M³ | 81405 | SABESP | M3 | 24.94 | 637.4 |  | 15896.756 | 13989.1453 | 1907.6107
| 62.5 | SERVIÇOS COMPLEMENTARES PARA OBRAS DE CONCRETO | 81700 | SABESP | - |  |  |  |  | 0
| 62.5.1 | BOMBEAMENTO DE CONCRETO | 81703 | SABESP | M3 | 24.94 | 47.04 |  | 1173.1776 | 1032.3963 | 140.7813
| 63 | ASSENTAMENTO | 90000 | SABESP | - |  |  |  |  | 0
| 63.1 | ASSENTAMENTO SIMPLES DE TUBOS E PEÇAS EM FERRO FUNDIDO, JUNTA ELÁSTICA | 90700 | SABESP | - |  |  |  |  | 0
| 63.1.1 | ASSENTAM. SIMPLES DE TUBOS E PEÇAS, DN 250 MM, EM FºFº, JE (A) | 90706 | SABESP | M | 23.4 | 18.19 |  | 425.646 | 374.5685 | 51.0775
| 63.2 | CARGA, TRANSPORTE E DESCARGA DE TUBOS E PEÇAS EM FERRO FUNDIDO | 93100 | SABESP | - |  |  |  |  | 0
| 63.2.1 | CARGA E DESCARGA, DE TUBOS E PEÇAS EM FERRO FUNDIDO | 93101 | SABESP | T | 0.94 | 86.92 |  | 81.7048 | 71.9002 | 9.8046
| 63.2.2 | TRANSPORTE, DE TUBOS E PEÇAS EM FERRO FUNDIDO | 93102 | SABESP | TXKM | 9.43 | 4.61 |  | 43.4723 | 38.2556 | 5.2167
| 64 | FECHAMENTO | 120000 | SABESP | - |  |  |  |  | 0
| 64.1 | GUARDA-CORPO | 120800 | SABESP | - |  |  |  |  | 0
| 64.1.1 | GUARDA-CORPO EM FIBRA DE VIDRO - NTS 282 - ANEXO A | 120813 | SABESP | M | 11.05 | 487.1 |  | 5382.455 | 4736.5604 | 645.8946
| 65 | REVESTIMENTOS E TRATAMENTOS DE SUPERFÍCIE | 130000 | SABESP | - |  |  |  |  | 0
| 65.1 | IMPERMEABILIZAÇÃO | 130200 | SABESP | - |  |  |  |  | 0
| 65.1.1 | IMPERMEABILIZAÇÃO BETUMINOSA | 130204 | SABESP | m² | 72.32 | 11.12 |  | 804.1984 | 707.6946 | 96.5038
| 66 | FORNECIMENTO DE MATERIAIS E EQUIPAMENTOS | [7 empty] | 0
(VIDE ANEXO 8) | 66.1 | LISTA DE MATERIAIS, TANQUE DE FLOCULAÇÃO | [7 empty] | 0
| 66.1.1 | Curva 90° longas PVC | - | COTAÇÃO | peça | 1 | 23.14 | 23.14 | 23.14 | 20.3632 | 2.7768
| 66.1.2 | Tubo com ponta e bolsa PVC 20mm L = 1,10m | - | COTAÇÃO | peça | 1 | 89.23 | 89.23 | 89.23 | 78.5224 | 10.7076
| 66.1.3 | Calha Parshall 3'' | - | COTAÇÃO | peça | 1 | 1078 | 1078 | 1078 | 948.64 | 129.36
| 66.1.4 | Medidor de vazão ultrasônico | - | COTAÇÃO | peça | 1 | 4777.4 | 4777.4 | 4777.4 | 4204.112 | 573.288
| 66.1.5 | Tubo com pontas FºFº 250mm L = 1,40m | - | COTAÇÃO | peça | 1 | 580 | 580 | 580 | 510.4 | 69.6
| 66.1.6 | Floculador | - | COTAÇÃO | conjunto | 2 | 85340.09 | 85340.09 | 170680.18 | 150198.5584 | 20481.6216
| 66.1.7 | Guarda corpo com tubos diam 2'' na cor amarela padrão Munsell 5Y 8/12 L = 10,30m | - | COTAÇÃO | - | 1 | 11760.23 | 11760.23 | 11760.23 | 10349.0024 | 1411.2276
| 66.1.8 | Escada vertical tipo "Marinheiro" H=1,55m Fibra de Vidro L = 1,55m | - | COTAÇÃO | peça | 1 | 1993.24 | 1993.24 | 1993.24 | 1754.0512 | 239.1888
| 66.1.9 | Joelho 90° com bolsas PVC 25mm | - | COTAÇÃO | peça | 1 | 3.17 | 3.17 | 3.17 | 2.7896 | 0.3804
| 66.1.10 | Tubo com ponta e bolsa PVC Soldável 2mm L = 6,00m | - | COTAÇÃO | peça | 6 | 13.14 | 13.14 | 78.84 | 69.3792 | 9.4608
| 66.1.11 | Abraçadeira para tubo de diam 25 mm Alúminio | - | COTAÇÃO | peça | 2 | 110.25 | 110.25 | 220.5 | 194.04 | 26.46
| 66.1.12 | Curva 90° com bolsas FºFº 250mm | - | COTAÇÃO | peça | 1 | 654.07 | 654.07 | 654.07 | 575.5816 | 78.4884
| 66.1.13 | Tubo com pontas PVC Rígido 250mm L = 3,45m | - | COTAÇÃO | peça | 1 | 279.86 | 279.86 | 279.86 | 246.2768 | 33.5832
| 66.1.14 | Tubo com pontas FºFº 250mm L = 1,15m | - | COTAÇÃO | peça | 1 | 506.6 | 506.6 | 506.6 | 445.808 | 60.792
|  | SUBTOTAL | [6 empty] | 265609.0847 | 233735.9945 | 31873.0902 |  | 192724.47 | 192724.46 | 1
TRATAMENTO - DECANTADOR SECUNDÁRIO QUÍMICO - CIRCULAR D = 8 M (1 UNIDADE NOVA)
| 67 | SERVIÇOS TÉCNICOS | 20000 | SABESP | -
| 67.1 | LOCAÇÃO E CADASTRO | 20200 | SABESP | -
| 67.1.1 | LOCAÇÃO DE OBRAS LOCALIZADAS | 20208 | SABESP | EQXDIA | 1 | 918.53 | 918.53 | 918.53 | 808.3064 | 110.2236
| 67.1.2 | CADASTRO DE OBRAS LOCALIZADAS | 20209 | SABESP | EQXDIA | 1 | 1260.97 | 1260.97 | 1260.97 | 1109.6536 | 151.3164
| 68 | SERVIÇOS PRELIMINARES | 30000 | SABESP | - |  |  |  |  | 0
| 68.1 | TRANSITO E SEGURANÇA | 30100 | SABESP | - |  |  |  |  | 0
| 68.1.1 | TAPUME CONTÍNUO EM CHAPAS DE MADEIRA | 30110 | SABESP | M | 78.48 | 6.25 | 6.25 | 490.5 | 431.64 | 58.86
| 68.1.2 | SINALIZAÇÃO DE TRÁFEGO COM CERQUITE | 30113 | SABESP | M | 78.48 | 2.37 | 2.37 | 185.9976 | 163.6779 | 22.3197
| 69 | MOVIMENTO DE TERRA | 40000 | SABESP | - |  |  |  |  | 0
| 69.1 | ESCAVAÇÃO EM GERAL | 40100 | SABESP | - |  |  |  |  | 0
| 69.1.1 | RASPAGEM DA CAMADA SUPERFICIAL | 40101 | SABESP | M2 | 208.58 | 1.34 | 1.34 | 279.4972 | 245.9575 | 33.5397
| 69.1.2 | ESCAVAÇÃO MECANIZADA DE ÁREA EM SOLO NÃO ROCHOSO | 40102 | SABESP | M3 | 787.17 | 6.37 | 6.37 | 5014.2729 | 4412.5602 | 601.7127
| 69.2 | ESCAVAÇÃO MECANIZADA DE VALAS EM SOLO NÃO ROCHOSO | 40600 | SABESP | - |  |  |  |  | 0
| 69.2.1 | ESCAVAÇÃO MECANIZADA DE VALAS, EM SOLO NÃO ROCHOSO, C/PROF. ATÉ 2,00 M (A) | 40606 | SABESP | M3 | 53.9 | 7.74 | 7.74 | 417.186 | 367.1237 | 50.0623
| 69.2.2 | ESCAVAÇÃO MECANIZADA DE VALAS, EM SOLO NÃO ROCHOSO, C/PROF. ATÉ 3,00 M (A) | 40607 | SABESP | M3 | 64.27 | 8.49 | 8.49 | 545.6523 | 480.174 | 65.4783
| 69.3 | ATERRO DE VALAS, POÇOS E CAVAS | 40800 | SABESP | - |  |  |  |  | 0
| 69.3.1 | ATERRO DE VALAS, POÇOS E CAVAS COMPACTADO MECANICAMENTE, SEM CONTROLE DO G.C. (A) | 40802 | SABESP | M3 | 115.9 | 17.27 | 17.27 | 2001.593 | 1761.4018 | 240.1912
| 69.4 | MACICOS COMPACTADOS E COMPACTACAO DE AREAS | 40900 | SABESP | - |  |  |  |  | 0
| 69.4.1 | COMPACTAÇÃO MECANIZADA EM ÁREAS, SEM CONTROLE DO G.C. | 40902 | SABESP | M3 | 134.35 | 3.05 | 3.05 | 409.7675 | 360.5954 | 49.1721
| 69.5 | CARGA, TRANSPORTE E DESCARGA | 41000 | SABESP | - |  |  |  |  | 0
| 69.5.1 | CARGA E DESCARGA - SOLO (A) | 41001 | SABESP | M3 | 652.81 | 4.51 | 4.51 | 2944.1731 | 2590.8723 | 353.3008
| 69.5.2 | TRANSPORTE DE MATERIAL ESCAVADO - SOLO (A) | 41002 | SABESP | M3XKM | 130.56 | 2.12 | 2.12 | 276.7872 | 243.5727 | 33.2145
| 69.5.3 | CARGA E DESCARGA - ENTULHO (A) | 41005 | SABESP | M3 | 31.28 | 5.25 | 5.25 | 164.22 | 144.5136 | 19.7064
| 69.5.4 | TRANSPORTE DE MATERIAL ESCAVADO - ENTULHO (A) | 41006 | SABESP | M3XKM | 6.26 | 2.33 | 2.33 | 14.5858 | 12.8355 | 1.7503
| 70 | ESCORAMENTOS | 50000 | SABESP | - |  |  |  |  | 0
| 70.1 | ESTRUTURAS DE ESCORAMENTO - MADEIRA | 50100 | SABESP | - |  |  |  |  | 0
| 70.1.1 | PONTALETEAMENTO (A) | 50101 | SABESP | M2 | 128.54 | 11.97 | 11.97 | 1538.6238 | 1353.9889 | 184.6349
| 70.2 | ESTRUTURAS DE CIMBRAMENTO | 50500 | SABESP | - |  |  |  |  | 0
| 70.2.1 | CIMBRAMENTO DE MADEIRA | 50501 | SABESP | M3 | 19.97 | 55.46 | 55.46 | 1107.5362 | 974.6319 | 132.9043
| 71 | FUNDAÇÕES E ESTRUTURAS | 80000 | SABESP | - |  |  |  |  | 0
| 71.1 | FORMAS PARA CONCRETO | 80900 | SABESP | - |  |  |  |  | 0
| 71.1.1 | FÔRMA CURVA DE MADEIRA - ESTRUTURA | 80904 | SABESP | M2 | 820.5 | 168.32 | 168.32 | 138106.56 | 121533.7728 | 16572.7872
| 71.2 | AÇOS PARA CONCRETO | 81000 | SABESP | - |  |  |  |  | 0
| 71.2.1 | ARMAÇÃO EM AÇO CA-50 | 81002 | SABESP | KG | 11721.39 | 9.69 | 9.69 | 113580.2691 | 99950.6368 | 13629.6323
| 71.3 | CONCRETO NÃO ESTRUTURAL | 81100 | SABESP | - |  |  |  |  | 0
| 71.3.1 | CONCRETO NÃO ESTRUTURAL - MÍNIMO 150 KG DE CIMENTO/M³ | 81102 | SABESP | M3 | 9.2 | 407.17 | 407.17 | 3745.964 | 3296.4483 | 449.5157
| 71.4 | CONCRETO ESTRUTURAL PARA ESTRUTURAS EM CONTATO COM ESGOTO, GASES AGRESSIVOS, AMBIENTE MARÍTIMO E ESTRUTURAS PARA TRATAMENTO DE ÁGUA | 81400 | SABESP | - |  |  |  |  | 0
| 71.4.1 | CONCRETO ESTRUTURAL P/ ESTRUTURAS EM CONTATO COM ESGOTO, GASES AGRESSIVOS, AMBIENTE MARÍTIMO E ESTRUTURAS PARA TRATAMENTO DE ÁGUA, FCK = 40,0 MPA, A/C MÁX. 0,45 L/KG - MÍN. DE 350 KG DE CIMENTO/M³ | 81405 | SABESP | M3 | 117.21 | 637.4 | 637.4 | 74709.654 | 65744.4955 | 8965.1585
| 71.5 | SERVIÇOS COMPLEMENTARES PARA OBRAS DE CONCRETO | 81700 | SABESP | - |  |  |  |  | 0
| 71.5.1 | BOMBEAMENTO DE CONCRETO | 81703 | SABESP | M3 | 117.21 | 47.04 | 47.04 | 5513.5584 | 4851.9314 | 661.627
| 72 | ASSENTAMENTO | 90000 | SABESP | - |  |  |  |  | 0
| 72.1 | ASSENTAMENTO SIMPLES DE TUBOS E PEÇAS EM FERRO FUNDIDO, JUNTA ELÁSTICA | 90700 | SABESP | - |  |  |  |  | 0
| 72.1.1 | ASSENTAM. SIMPLES DE TUBOS E PEÇAS, DN 250 MM, EM FºFº, JE (A) | 90706 | SABESP | M | 34.55 | 18.19 | 18.19 | 628.4645 | 553.0488 | 75.4157
| 72.2 | CARGA, TRANSPORTE E DESCARGA DE TUBOS E PEÇAS EM FERRO FUNDIDO | 93100 | SABESP | - |  |  |  |  | 0
| 72.2.1 | CARGA E DESCARGA, DE TUBOS E PEÇAS EM FERRO FUNDIDO | 93101 | SABESP | T | 1.39 | 86.92 | 86.92 | 120.8188 | 106.3205 | 14.4983
| 72.2.2 | TRANSPORTE, DE TUBOS E PEÇAS EM FERRO FUNDIDO | 93102 | SABESP | TXKM | 13.92 | 4.61 | 4.61 | 64.1712 | 56.4707 | 7.7005
| 73 | FECHAMENTO | 120000 | SABESP | - |  |  |  |  | 0
| 73.1 | GUARDA-CORPO | 120800 | SABESP | - |  |  |  |  | 0
| 73.1.1 | GUARDA-CORPO EM FIBRA DE VIDRO - NTS 282 - ANEXO A | 120813 | SABESP | M | 25.13 | 487.1 | 487.1 | 12240.823 | 10771.9242 | 1468.8988
| 74 | REVESTIMENTOS E TRATAMENTOS DE SUPERFÍCIE | 130000 | SABESP | - |  |  |  |  | 0
| 74.1 | IMPERMEABILIZAÇÃO | 130200 | SABESP | - |  |  |  |  | 0
. | 74.1.1 | IMPERMEABILIZAÇÃO BETUMINOSA | 130204 | SABESP | m² | 72.32 | 11.12 | 11.12 | 804.1984 | 707.6946 | 96.5038
| 75 | FORNECIMENTO DE MATERIAIS E EQUIPAMENTOS | [7 empty] | 0
(VIDE ANEXO 9) | 75.1 | MATERIAIS, DECANTADOR QUÍMICO | [7 empty] | 0
| 75.1.1 | Curva de 45° com bolsas FºFº 250mm | - | COTAÇÃO | peça | 2 | 617.23 | 617.23 | 1234.46 | 1086.3248 | 148.1352
| 75.1.2 | Tubo com pontas FºFº 250mm L = 4,70m | - | COTAÇÃO | peça | 1 | 1946 | 1946 | 1946 | 1712.48 | 233.52
| 75.1.3 | Tubo com pontas FºFº 250mm L = 2,70m | - | COTAÇÃO | peça | 1 | 1118 | 1118 | 1118 | 983.84 | 134.16
| 75.1.4 | Curva de 90° com bolsas FºFº 250mm | - | COTAÇÃO | peça | 1 | 654.07 | 654.07 | 654.07 | 575.5816 | 78.4884
| 75.1.5 | Tubo com pontas FºFº 250mm L = 4,20m | - | COTAÇÃO | peça | 1 | 1739 | 1739 | 1739 | 1530.32 | 208.68
| 75.1.6 | Conjunto raspador de fundo e superfície com passarela 250mm | - | COTAÇÃO | conjunto | 1 | 118000 | 118000 | 118000 | 103840 | 14160
| 75.1.7 | Tubo com pontas FºFº 150mm L = 2,55m | - | COTAÇÃO | peça | 1 | 1075 | 1075 | 1075 | 946 | 129
| 75.1.8 | Curva de 45° com bolsas FºFº 150mm | - | COTAÇÃO | peça | 2 | 220.57 | 220.57 | 441.14 | 388.2032 | 52.9368
| 75.1.9 | Tubo com pontas FºFº 150mm L = 2,95m | - | COTAÇÃO | peça | 1 | 1245 | 1245 | 1245 | 1095.6 | 149.4
| 75.1.10 | Toco com pontas FºFº 150mm L = 0,35m | - | COTAÇÃO | peça | 1 | 693 | 693 | 693 | 609.84 | 83.16
| 75.1.11 | Vertedouro regulável 150mm | - | COTAÇÃO | conjunto | 1 | ver preço do item 6 | 0 | 0 | 0 | 0
| 75.1.12 | Conjunto coletor de escuma | - | COTAÇÃO | conjunto | 1 | ver preço do item 6 | 0 | 0 | 0 | 0
| 75.1.13 | Toco com ponta e flange FºFº 150mm L = 0,25m | - | COTAÇÃO | peça | 1 | 135 | 135 | 135 | 118.8 | 16.2
| 75.1.14 | Curva de 90° com flanges FºFº 150mm | - | COTAÇÃO | peça | 1 | 335.71 | 335.71 | 335.71 | 295.4248 | 40.2852
| 75.1.15 | Toco com ponta e flange FºFº 150mm L = 0,80m | - | COTAÇÃO | peça | 1 | 429.9 | 429.9 | 429.9 | 378.312 | 51.588
| 75.1.16 | Tubo com ponta e bolsa FºFº 150mm L = 1,90m | - | COTAÇÃO | peça | 1 | 760 | 760 | 760 | 668.8 | 91.2
| 75.1.17 | Tubo com ponta e bolsa PVC 150mm L = 1,90m | - | COTAÇÃO | peça | 1 | 58.24 | 58.24 | 58.24 | 51.2512 | 6.9888
| 75.1.18 | Curva 90° longa PVC 250mm | - | COTAÇÃO | peça | 1 | 357.57 | 357.57 | 357.57 | 314.6616 | 42.9084
| 75.1.19 | Conjunto moto-bomba helicoidal, Q = 0,23 m³/h, H = 2 bar, P = 0,1 cv | - | COTAÇÃO | peça | 2 | 3680 | 3680 | 7360 | 6476.8 | 883.2
| 75.1.20 | Redução com flange rosca diam 80x1.1/4'' NPT FºFº | - | COTAÇÃO | peça | 4 | 115.38 | 115.38 | 461.52 | 406.1376 | 55.3824
| 75.1.21 | Curva 90° com flanges FºFº 80mm | - | COTAÇÃO | peça | 8 | 209.51 | 209.51 | 1676.08 | 1474.9504 | 201.1296
| 75.1.22 | Tê com flanges FºFº 80mm | - | COTAÇÃO | peça | 3 | 354.5 | 354.5 | 1063.5 | 935.88 | 127.62
| 75.1.23 | Registro de gaveta com flanges e cunha de borracha, corpo curto com volante, euro 23 FºFº 80mm | - | COTAÇÃO | peça | 7 | 966 | 966 | 6762 | 5950.56 | 811.44
| 75.1.24 | Junta de desmontagem travada axialmente com flanges FºFº 80mm | - | COTAÇÃO | peça | 7 | 1236.65 | 1236.65 | 8656.55 | 7617.764 | 1038.786
| 75.1.25 | Tubo com flanges FºFº 80mm L = 1,20m | - | COTAÇÃO | peça | 1 | 650 | 650 | 650 | 572 | 78
| 75.1.26 | Tubo com flanges FºFº 80mm L = 2,05m | - | COTAÇÃO | peça | 1 | 1066 | 1066 | 1066 | 938.08 | 127.92
| 75.1.27 | Tubo com flanges FºFº 80mm L = 0,25m | - | COTAÇÃO | peça | 2 | 464 | 464 | 928 | 816.64 | 111.36
| 75.1.28 | Junção 45° com flanges FºFº 80mm | - | COTAÇÃO | peça | 1 | 324.44 | 324.44 | 324.44 | 285.5072 | 38.9328
| 75.1.29 | Tubo com pontas PVC 75mm L = 1,40m | - | COTAÇÃO | peça | 1 | 30.67 | 30.67 | 30.67 | 26.9896 | 3.6804
| 75.1.30 | Curva com flanges FºFº 80mm | - | COTAÇÃO | peça | 1 | 209.51 | 209.51 | 209.51 | 184.3688 | 25.1412
| 75.1.31 | Tubo com flanges FºFº 80mm L = 0,70m | - | COTAÇÃO | peça | 1 | 527 | 527 | 527 | 463.76 | 63.24
| 75.1.32 | Tubo com flanges FºFº 80mm L = 2,45m | - | COTAÇÃO | peça | 2 | 1274 | 1274 | 2548 | 2242.24 | 305.76
| 75.1.33 | Abraçadeira para tubos Alumínio 80mm | - | COTAÇÃO | peça | 4 | 110.25 | 110.25 | 441 | 388.08 | 52.92
| 75.1.34 | Tampa quadrada 0,7x0,7m PRFV | - | COTAÇÃO | peça | 1 | 1087.96 | 1087.96 | 1087.96 | 957.4048 | 130.5552
| 75.1.35 | Tubo com ponta e flange FºFº 80mm L = 0,85m | - | COTAÇÃO | peça | 2 | 442.05 | 442.05 | 884.1 | 778.008 | 106.092
| 75.1.36 | Adaptador KGS/KLIKSOZ diam 80x75mm FºFº | - | COTAÇÃO | peça | 3 | 109.71 | 109.71 | 329.13 | 289.6344 | 39.4956
| 75.1.37 | Tubo com ponta e bolsa PVC PBA 75mm L = 0,40m | - | COTAÇÃO | peça | 2 | 8.76 | 8.76 | 17.52 | 15.4176 | 2.1024
| 75.1.38 | Curva 90° com ponta e bolsa PVC PBA 75mm | - | COTAÇÃO | peça | 3 | 51.07 | 51.07 | 153.21 | 134.8248 | 18.3852
| 75.1.39 | Toco com pontas PVC PBA 75mm L = 0,30m | - | COTAÇÃO | peça | 1 | 6.57 | 6.57 | 6.57 | 5.7816 | 0.7884
| 75.1.40 | Tê com bolsas PVC PBA 75mm | - | COTAÇÃO | peça | 1 | 34.18 | 34.18 | 34.18 | 30.0784 | 4.1016
| 75.1.41 | Tubo com pontas PVC PBA 75mm L = 1,70m | - | COTAÇÃO | peça | 1 | 37.25 | 37.25 | 37.25 | 32.78 | 4.47
| 75.1.42 | Curva 45° com bolsas PVC PBA 75mm | - | COTAÇÃO | peça | 1 | 71.35 | 71.35 | 71.35 | 62.788 | 8.562
| 75.1.43 | Tubo com ponta e bolsa PVC PBA 75mm L = 0,60m | - | COTAÇÃO | peça | 1 | 13.15 | 13.15 | 13.15 | 11.572 | 1.578
| 75.1.44 | Toco com ponta e flange FºFº 80mm L = 0,35m | - | COTAÇÃO | peça | 1 | 140 | 140 | 140 | 123.2 | 16.8
| 75.1.45 | Acessórios para montagem dos flanges Aço Galvanizado 200mm | - | COTAÇÃO | conjunto | 38 | 79.2 | 79.2 | 3009.6 | 2648.448 | 361.152
|  | SUBTOTAL | [6 empty] | 535794.754 | 471499.3835 | 64295.3705
EE LODO QUÍMICO - DO DECANTADOR SECUNDÁRIO QUÍMICO PARA O LEITO DE SECAGEM QUÍMICO
| 76 | SERVIÇOS TÉCNICOS | 20000 | SABESP | -
| 76.1 | LOCAÇÃO E CADASTRO | 20200 | SABESP | -
| 76.1.1 | LOCAÇÃO DE OBRAS LOCALIZADAS | 20208 | SABESP | EQXDIA | 1 | 918.53 | 918.53 | 918.53 | 808.3064 | 110.2236
| 76.1.2 | CADASTRO DE OBRAS LOCALIZADAS | 20209 | SABESP | EQXDIA | 1 | 1260.97 | 1260.97 | 1260.97 | 1109.6536 | 151.3164
| 77 | SERVIÇOS PRELIMINARES | 30000 | SABESP | - |  |  |  |  | 0
| 77.1 | TRANSITO E SEGURANÇA | 30100 | SABESP | - |  |  |  |  | 0
| 77.1.1 | TAPUME CONTÍNUO EM CHAPAS DE MADEIRA | 30110 | SABESP | M | 12 | 6.25 | 6.25 | 75 | 66 | 9
| 77.1.2 | SINALIZAÇÃO DE TRÁFEGO COM CERQUITE | 30113 | SABESP | M | 12 | 2.37 | 2.37 | 28.44 | 25.0272 | 3.4128
| 78 | MOVIMENTO DE TERRA | 40000 | SABESP | - |  |  |  |  | 0
| 78.1 | ESCAVAÇÃO EM GERAL | 40100 | SABESP | - |  |  |  |  | 0
| 78.1.1 | ESCAVAÇÃO MECANIZADA DE ÁREA EM SOLO NÃO ROCHOSO | 40102 | SABESP | M3 | 12.57 | 6.37 | 6.37 | 80.0709 | 70.4624 | 9.6085
| 78.2 | MACICOS COMPACTADOS E COMPACTACAO DE AREAS | 40900 | SABESP | - |  |  |  |  | 0
| 78.2.1 | COMPACTAÇÃO MECANIZADA, COM CONTROLE DO G.C. > 95 % DO E.N.C. - EM ÁREAS | 40901 | SABESP | M3 | 3.14 | 6.82 | 6.82 | 21.4148 | 18.845 | 2.5698
| 78.3 | CARGA, TRANSPORTE E DESCARGA | 41000 | SABESP | - |  |  |  |  | 0
| 78.3.1 | CARGA E DESCARGA - SOLO (A) | 41001 | SABESP | M3 | 9.42 | 4.51 | 4.51 | 42.4842 | 37.3861 | 5.0981
| 78.3.2 | TRANSPORTE DE MATERIAL ESCAVADO - SOLO (A) | 41002 | SABESP | M3XKM | 1.88 | 2.12 | 2.12 | 3.9856 | 3.5073 | 0.47827
| 79 | FUNDAÇÕES E ESTRUTURAS | 80000 | SABESP | - |  |  |  |  | 0
| 79.1 | FORMAS PARA CONCRETO | 80900 | SABESP | - |  |  |  |  | 0
| 79.1.1 | FÔRMA CURVA DE MADEIRA - ESTRUTURA | 80904 | SABESP | M2 | 32.77 | 168.32 | 168.32 | 5515.8464 | 4853.9448 | 661.9016
| 79.2 | AÇOS PARA CONCRETO | 81000 | SABESP | - |  |  |  |  | 0
| 79.2.1 | ARMAÇÃO EM AÇO CA-50 | 81002 | SABESP | KG | 471.23 | 9.69 | 9.69 | 4566.2187 | 4018.2725 | 547.9462
| 79.3 | CONCRETO NÃO ESTRUTURAL | 81100 | SABESP | - |  |  |  |  | 0
| 79.3.1 | CONCRETO NÃO ESTRUTURAL - MÍNIMO 150 KG DE CIMENTO/M³ | 81102 | SABESP | M3 | 0.31 | 407.17 | 407.17 | 126.2227 | 111.076 | 15.1467
| 79.4 | CONCRETO ESTRUTURAL PARA ESTRUTURAS EM CONTATO COM ESGOTO, GASES AGRESSIVOS, AMBIENTE MARÍTIMO E ESTRUTURAS PARA TRATAMENTO DE ÁGUA | 81400 | SABESP | - |  |  |  |  | 0
| 79.4.1 | CONCRETO ESTRUTURAL P/ ESTRUTURAS EM CONTATO COM ESGOTO, GASES AGRESSIVOS, AMBIENTE MARÍTIMO E ESTRUTURAS PARA TRATAMENTO DE ÁGUA, FCK = 40,0 MPA, A/C MÁX. 0,45 L/KG - MÍN. DE 350 KG DE CIMENTO/M³ | 81405 | SABESP | M3 | 4.71 | 637.4 | 637.4 | 3002.154 | 2641.8955 | 360.2585
| 79.5 | SERVIÇOS COMPLEMENTARES PARA OBRAS DE CONCRETO | 81700 | SABESP | - |  |  |  |  | 0
| 79.5.1 | BOMBEAMENTO DE CONCRETO | 81703 | SABESP | M3 | 4.71 | 47.04 | 47.04 | 221.5584 | 194.9714 | 26.587
| 80 | REVESTIMENTOS E TRATAMENTOS DE SUPERFÍCIE | 130000 | SABESP | - |  |  |  |  | 0
| 80.1 | IMPERMEABILIZAÇÃO | 130200 | SABESP | - |  |  |  |  | 0
| 80.1.1 | IMPERMEABILIZAÇÃO BETUMINOSA | 130204 | SABESP | M2 | 12.56 | 11.12 | 11.12 | 139.6672 | 122.9071 | 16.7601
| 81 | FORNECIMENTO DE MATERIAIS E EQUIPAMENTOS
|  | SUBTOTAL | [6 empty] | 16002.5629 | 14082.2554 | 1920.3075
TRATAMENTO DO LODO - LEITOS DE SECAGEM D0 LODO QUÍMICO ( 5 CÉLULAS NOVAS)
| 82 | SERVIÇOS TÉCNICOS | 20000 | SABESP | -
| 82.1 | LOCAÇÃO E CADASTRO | 20200 | SABESP | -
| 82.1.1 | LOCAÇÃO DE OBRAS LOCALIZADAS | 20208 | SABESP | EQXDIA | 2 | 918.53 | 918.53 | 1837.06 | 1616.6128 | 220.4472
| 82.1.2 | CADASTRO DE OBRAS LOCALIZADAS | 20209 | SABESP | EQXDIA | 2 | 1260.97 | 1260.97 | 2521.94 | 2219.3072 | 302.6328
| 83 | SERVIÇOS PRELIMINARES | 30000 | SABESP | - |  |  |  |  | 0
| 83.1 | TRANSITO E SEGURANÇA | 30100 | SABESP | - |  |  |  |  | 0
| 83.1.1 | TAPUME CONTÍNUO EM CHAPAS DE MADEIRA | 30110 | SABESP | M | 56 | 6.25 | 6.25 | 350 | 308 | 42
| 83.1.2 | SINALIZAÇÃO DE TRÁFEGO COM CERQUITE | 30113 | SABESP | M | 56 | 2.37 | 2.37 | 132.72 | 116.7936 | 15.9264
| 84 | MOVIMENTO DE TERRA | 40000 | SABESP | - |  |  |  |  | 0
| 84.1 | ESCAVAÇÃO EM GERAL | 40100 | SABESP | - |  |  |  |  | 0
| 84.1.1 | ESCAVAÇÃO MECANIZADA DE ÁREA EM SOLO NÃO ROCHOSO | 40102 | SABESP | M3 | 90.16 | 6.37 | 6.37 | 574.3192 | 505.4009 | 68.9183
| 84.2 | MACICOS COMPACTADOS E COMPACTACAO DE AREAS | 40900 | SABESP | - |  |  |  |  | 0
| 84.2.1 | COMPACTAÇÃO MECANIZADA, COM CONTROLE DO G.C. > 95 % DO E.N.C. - EM ÁREAS | 40901 | SABESP | M3 | 42.04 | 6.82 | 6.82 | 286.7128 | 252.3073 | 34.4055
| 84.3 | CARGA, TRANSPORTE E DESCARGA | 41000 | SABESP | - |  |  |  |  | 0
| 84.3.1 | CARGA E DESCARGA - SOLO (A) | 41001 | SABESP | M3 | 48.19 | 4.51 | 4.51 | 217.3369 | 191.2565 | 26.0804
| 84.3.2 | TRANSPORTE DE MATERIAL ESCAVADO - SOLO (A) | 41002 | SABESP | M3XKM | 9.64 | 2.12 | 2.12 | 20.4368 | 17.9844 | 2.4524
| 85 | ESCORAMENTOS | 50000 | SABESP | - |  |  |  |  | 0
| 85.1 | ESTRUTURAS DE ESCORAMENTO - MADEIRA | 50100 | SABESP | - |  |  |  |  | 0
| 85.1.1 | ESCORAMENTO DESCONTÍNUO (A) | 50102 | SABESP | M2 | 11.68 | 27.53 | 27.53 | 321.5504 | 282.9644 | 38.586
| 86 | FUNDAÇÕES E ESTRUTURAS | 80000 | SABESP | - |  |  |  |  | 0
| 56.1 | LASTROS | 80400 | SABESP | - |  |  |  |  | 0
| 86.1.1 | LASTRO DE AREIA (A) | 80401 | SABESP | M3 | 0.73 | 222.98 | 222.98 | 162.7754 | 143.2424 | 19.533
| 86.2 | FORMAS PARA CONCRETO | 80900 | SABESP | - |  |  |  |  | 0
| 86.2.1 | FÔRMA CURVA DE MADEIRA - ESTRUTURA | 80904 | SABESP | M2 | 199.8 | 168.32 | 168.32 | 33630.336 | 29594.6957 | 4035.6403
| 86.3 | AÇOS PARA CONCRETO | 81000 | SABESP | - |  |  |  |  | 0
| 86.3.1 | ARMAÇÃO EM AÇO CA-50 | 81002 | SABESP | KG | 2854.2 | 9.69 | 9.69 | 27657.198 | 24338.3342 | 3318.8638
| 86.4 | CONCRETO NÃO ESTRUTURAL | 81100 | SABESP | - |  |  |  |  | 0
| 56.4.1 | CONCRETO NÃO ESTRUTURAL - MÍNIMO 150 KG DE CIMENTO/M³ | 81102 | SABESP | M3 | 12.03 | 407.17 | 407.17 | 4898.2551 | 4310.4645 | 587.7906
| 86.5 | CONCRETO ESTRUTURAL PARA ESTRUTURAS EM CONTATO COM ESGOTO, GASES AGRESSIVOS, AMBIENTE MARÍTIMO E ESTRUTURAS PARA TRATAMENTO DE ÁGUA | 81400 | SABESP | - |  |  |  |  | 0
| 86.5.1 | CONCRETO ESTRUTURAL P/ ESTRUTURAS EM CONTATO COM ESGOTO, GASES AGRESSIVOS, AMBIENTE MARÍTIMO E ESTRUTURAS PARA TRATAMENTO DE ÁGUA, FCK = 40,0 MPA, A/C MÁX. 0,45 L/KG - MÍN. DE 350 KG DE CIMENTO/M³ | 81405 | SABESP | M3 | 28.54 | 637.4 | 637.4 | 18191.396 | 16008.4285 | 2182.9675
| 86.6 | SERVIÇOS COMPLEMENTARES PARA OBRAS DE CONCRETO | 81700 | SABESP | - |  |  |  |  | 0
| 86.6.1 | BOMBEAMENTO DE CONCRETO | 81703 | SABESP | M3 | 28.54 | 47.04 | 47.04 | 1342.5216 | 1181.419 | 161.1026
| 87 | ASSENTAMENTO | 90000 | SABESP | - |  |  |  |  | 0
| 87.1 | ASSENTAMENTO SIMPLES DE TUBOS E PEÇAS EM FERRO FUNDIDO, JUNTA ELÁSTICA | 90700 | SABESP | - |  |  |  |  | 0
| 87.1.1 | ASSENTAM. SIMPLES DE TUBOS E PEÇAS, DN 100 MM, EM FºFº, JE (A) | 90703 | SABESP | M | 14.6 | 9.69 | 9.69 | 141.474 | 124.4971 | 16.9769
| 87.2 | CARGA, TRANSPORTE E DESCARGA DE TUBOS E PEÇAS EM FERRO FUNDIDO | 93100 | SABESP | - |  |  |  |  | 0
| 87.2.1 | CARGA E DESCARGA, DE TUBOS E PEÇAS EM FERRO FUNDIDO | 93101 | SABESP | T | 0.47 | 86.92 | 86.92 | 40.8524 | 35.9501 | 4.9023
| 87.2.2 | TRANSPORTE, DE TUBOS E PEÇAS EM FERRO FUNDIDO | 93102 | SABESP | TXKM | 4.66 | 4.61 | 4.61 | 21.4826 | 18.9047 | 2.5779
| 88 | REVESTIMENTOS E TRATAMENTOS DE SUPERFÍCIE | 130000 | SABESP | - |  |  |  |  | 0
| 88.1 | IMPERMEABILIZAÇÃO | 130200 | SABESP | - |  |  |  |  | 0
| 88.1.1 | IMPERMEABILIZAÇÃO BETUMINOSA | 130204 | SABESP | M2 | 142.71 | 11.12 | 11.12 | 1586.9352 | 1396.503 | 190.4322
| 88.2 | FORNECIMENTO DE BLOCOS DRENANTES |  | SABESP | [5 empty] | 0
| 88.2.1 | FORNECIMENTO E INSTALAÇÃO DE BLOCOS DRENANTES ( 1.120 BLOCOS DRENANTES PARA SEREM INSTALADOS EM CINCO CÉLULAS DE LEITO DE SECAGEM DE 4,30 M X 4,90 M (14 X 16 BLOCOS POR CéLULA). | 542204 | SABESP | UN | 1 | 50000 | 50000 | 50000 | 44000 | 6000
| 89 | FORNECIMENTO DE MATERIAIS E EQUIPAMENTOS |  | SABESP | [5 empty] | 0
(VIDE ANEXO 10) | 89.1 | MATERIAIS, LEITO DE SECAGEM LODO QUÍMICO | [7 empty] | 0
| 89.1.1 | Tubo com ponta e bolsa PVC PBA 75mm L = 2,30m | - | COTAÇÃO | peça | 1 | 50.39 | 50.39 | 50.3052 | 44.2686 | 6.0366
| 89.1.2 | Tubo com ponta e bolsa PVC PBA 75mm L = 6,00m | - | COTAÇÃO | peça | 5 | 131.46 | 131.46 | 656.1941 | 577.4508 | 78.7433
| 89.1.3 | Curva 90° com ponta e bolsa PVC PBA 75mm | - | COTAÇÃO | peça | 2 | 51.07 | 51.07 | 101.9682 | 89.732 | 12.2362
| 89.1.4 | Tubo com ponta e bolsa PVC PBA 75mm L = 2,10m | - | COTAÇÃO | peça | 1 | 46.01 | 46.01 | 45.9326 | 40.4207 | 5.5119
| 89.1.5 | Tê com bolsas PVC PBA 75mm | - | COTAÇÃO | peça | 1 | 34.18 | 34.18 | 34.1225 | 30.0278 | 4.0947
| 89.1.6 | Tubo com pontas PVC PBA 75mm L = 0,45m | - | COTAÇÃO | peça | 1 | 9.86 | 9.86 | 9.8434 | 8.6622 | 1.1812
| 89.1.7 | Adaptador JGS/KLISOZ PVC PBA 75mm | - | COTAÇÃO | peça | 2 | 109.71 | 109.71 | 219.0508 | 192.7647 | 26.2861
| 89.1.8 | Tubo com ponta e flange FºFº L = 0,45m | - | COTAÇÃO | peça | 1 | 240 | 240 | 239.5962 | 210.8447 | 28.7515
| 89.1.9 | Registro de gaveta com flanges e cunha de borracha, corpo curto com volante, euro 23 FºFº | - | COTAÇÃO | peça | 2 | 966 | 966 | 1928.7496 | 1697.2996 | 231.4499
| 89.1.10 | Flange com espiga para mangueiras Ferro Nodular | - | COTAÇÃO | peça | 2 | 20 | 20 | 39.9327 | 35.1408 | 4.7919
| 89.1.11 | Mangote flexível Borracha | - | COTAÇÃO | peça | 2 | 70 | 70 | 139.7645 | 122.9927 | 16.7717
| 89.1.12 | Acessórios para flange Carb. Galvanizado | - | COTAÇÃO | conjunto | 2 | 68.64 | 68.64 | 137.049 | 120.6032 | 16.4459
| 89.1.13 | Tubo com pontas PVC PBA 75mm L = 2,65m | - | COTAÇÃO | peça | 1 | 58.06 | 58.06 | 57.9623 | 51.0068 | 6.9555
| 89.1.14 | Tubo com ponta e flange FºFº L = 0,60m | - | COTAÇÃO | peça | 1 | 321 | 321 | 320.4599 | 282.0047 | 38.4552
| 89.1.15 | Tubo PVC L = 3,00m | - | COTAÇÃO | - | 1 | 176.7 | 176.7 | 176.4027 | 155.2344 | 21.1683
| 89.1.16 | Grelha removível 0,2x4,30m Alumínio | - | COTAÇÃO | peça | 5 | 477.3 | 477.3 | 2382.4849 | 2096.5867 | 285.8982
| 89.1.17 | Cobertura para o leito de secagem (sombreadores) | - | COTAÇÃO | peça | 1 | 23400 | 23400 | 23360.6313 | 20557.3555 | 2803.2758
|  | SUBTOTAL | [6 empty] | 173835.7524 | 152975.4621 | 20860.2903 |  | 29900.45 | #REF! | #REF!
CASA DE PRODUTOS QUÍMICOS DAS UNIDADES DE REMOÇÃO DE FÓSFORO
| 90 | SERVIÇOS TÉCNICOS | 20000 | SABESP | -
| 90.1 | LOCAÇÃO E CADASTRO | 20200 | SABESP | -
| 90.1.1 | LOCAÇÃO DE OBRAS LOCALIZADAS | 20208 | SABESP | EQXDIA | 1 | 918.53 | 918.53 | 918.53 | 808.3064 | 110.2236
| 90.1.2 | CADASTRO DE OBRAS LOCALIZADAS | 20209 | SABESP | EQXDIA | 1 | 1260.97 | 1260.97 | 1260.97 | 1109.6536 | 151.3164
| 91 | SERVIÇOS PRELIMINARES | 30000 | SABESP | - |  |  |  |  | 0
| 91.1 | TRANSITO E SEGURANÇA | 30100 | SABESP | - |  |  |  |  | 0
| 91.1.1 | TAPUME CONTÍNUO EM CHAPAS DE MADEIRA | 30110 | SABESP | M | 46.2 | 6.25 | 6.25 | 288.75 | 254.1 | 34.65
| 91.1.2 | SINALIZAÇÃO DE TRÁFEGO COM CERQUITE | 30113 | SABESP | M | 46.2 | 2.37 | 2.37 | 109.494 | 96.3547 | 13.1393
| 92 | ASSENTAMENTO | 90000 | SABESP | - |  |  |  |  | 0
| 92.1 | ASSENTAMENTO SIMPLES DE TUBOS E PEÇAS EM FERRO FUNDIDO, JUNTA ELÁSTICA | 90700 | SABESP | - |  |  |  |  | 0
| 92.1.1 | ASSENTAM. SIMPLES DE TUBOS E PEÇAS, DN 100 MM, EM FºFº, JE (A) | 90703 | SABESP | M | 59.5 | 9.69 | 9.69 | 576.555 | 507.3684 | 69.1866
| 92.2 | CARGA, TRANSPORTE E DESCARGA DE TUBOS E PEÇAS EM FERRO FUNDIDO | 93100 | SABESP | - |  |  |  |  | 0
| 92.2.1 | CARGA E DESCARGA, DE TUBOS E PEÇAS EM FERRO FUNDIDO | 93101 | SABESP | T | 2.39 | 86.92 | 86.92 | 207.7388 | 182.8101 | 24.9287
| 92.2.2 | TRANSPORTE, DE TUBOS E PEÇAS EM FERRO FUNDIDO | 93102 | SABESP | TXKM | 23.9 | 4.61 | 4.61 | 110.179 | 96.9575 | 13.2215
| 93 | OBRA CIVIL - CASA DOS PRODUTOS QUÍMICOS FÓSFORO |  | SABESP | [5 empty] | 0
| 93.1 | OBRA CIVIL PARA CASA DOS PRODUTOS QUÍMICOS DAS UNIDADES DE REMOÇÃO DE FÓSFORO (PREÇO SINDUSCON) | 542209 | SABESP | M2 | 109.36 | 688.4 | 688.4 | 75283.424 | 66249.4131 | 9034.0109
| 94 | FORNECIMENTO DE MATERIAIS E EQUIPAMENTOS |  | SABESP | [5 empty] | 0
(VIDE ANEXO 11) | 94.1 | MATERIAIS, CASA DE QUÍMICA (FÓSFORO) | [7 empty] | 0
| 94.1.1 | Acoplador Fêmea x Macho PP 2 1/2 '' | - | COTAÇÃO | peça | 2 | 7 | 7 | 14 | 12.32 | 1.68
| 94.1.2 | Válvula de esfera com pontas (termoplástica/solda e topo) PVC Soldável 2 1/2 '' | - | COTAÇÃO | peça | 2 | 8.34 | 8.34 | 16.68 | 14.6784 | 2.0016
| 94.1.3 | Tubo com pontas PVC Soldável 60mm L = 6,00m | - | COTAÇÃO | peça | 1 | 73.08 | 73.08 | 73.08 | 64.3104 | 8.7696
| 94.1.4 | Joelho 90° com pontas PVC Soldável 60mm | - | COTAÇÃO | peça | 4 | 33.8 | 33.8 | 135.2 | 118.976 | 16.224
| 94.1.5 | Redução concêntrica 60x50mm PVC Soldável | - | COTAÇÃO | peça | 2 | 2.94 | 2.94 | 5.88 | 5.1744 | 0.7056
| 94.1.6 | Extremidade com ponta e flange PVC PBA 50mm | - | COTAÇÃO | peça | 4 | 176.28 | 176.28 | 705.12 | 620.5056 | 84.6144
| 94.1.7 | Tanque de cloreto férrico para preparo de solução (Volume útil = 12.500 L) PP | - | COTAÇÃO | peça | 2 | 10776.82 | 10776.82 | 21553.64 | 18967.2032 | 2586.4368
| 94.1.8 | Redução 50x40mm PVC SOLDÁVEL | - | COTAÇÃO | peça | 2 | 2.94 | 2.94 | 5.88 | 5.1744 | 0.7056
| 94.1.9 | Tubo com pontas PVC Soldável 40mm L = 6,00m | - | COTAÇÃO | peça | 1 | 44.88 | 44.88 | 44.88 | 39.4944 | 5.3856
| 94.1.10 | Válvula de esfera PVC SOLDÁVEL 40mm | - | COTAÇÃO | peça | 2 | 24.28 | 24.28 | 48.56 | 42.7328 | 5.8272
| 94.1.11 | Curva 45° com bolsas PVC SOLDÁVEL 40mm | - | COTAÇÃO | peça | 1 | 6.88 | 6.88 | 6.88 | 6.0544 | 0.8256
| 94.1.12 | Junção simples com bolsas PVC SOLDÁVEL 40mm | - | COTAÇÃO | peça | 1 | 4.71 | 4.71 | 4.71 | 4.1448 | 0.5652
| 94.1.13 | Curva 90° com bolsas PVC SOLDÁVEL 40mm | - | COTAÇÃO | peça | 1 | 7.98 | 7.98 | 7.98 | 7.0224 | 0.9576
| 94.1.14 | Tanque de Polipropileno para preparo de solução com misturador (Volume = 1.270L; Volume útil = 1.250L) | - | COTAÇÃO | conjunto | 1 | 2452.1 | 2452.1 | 2452.1 | 2157.848 | 294.252
| 94.1.15 | Mangueira (12mmx9mm) L = 30m | - | COTAÇÃO | peça | 1 | 52.5 | 52.5 | 52.5 | 46.2 | 6.3
| 94.1.16 | Bomba dosadora peristáltica, com vazão de 16,12 L/h | - | COTAÇÃO | conjunto | 2 | 3500 | 3500 | 7000 | 6160 | 840
| 94.1.17 | Abraçadeira para tubo | - | COTAÇÃO | peça | 6 | 110.25 | 110.25 | 661.5 | 582.12 | 79.38
| 94.1.18 | Guarda corpo com tubos, na cor amarela padrão Munsell 5Y 8/12 L = 11,25m | - | COTAÇÃO | - | 1 | 12844.91 | 12844.91 | 12844.91 | 11303.5208 | 1541.3892
| 94.1.19 | Tubo com pontas PVC Soldável L = 6,00m | - | COTAÇÃO | peça | 4 | 9.9 | 9.9 | 39.6 | 34.848 | 4.752
| 94.1.20 | Curva 90° com bolsas PVC SOLDÁVEL | - | COTAÇÃO | peça | 6 | 12.35 | 12.35 | 74.1 | 65.208 | 8.892
| 94.1.21 | Acessórios para flanges Aço Galvanizao | - | COTAÇÃO | - | 1 | 34.32 | 34.32 | 34.32 | 30.2016 | 4.1184
| 94.1.22 | Tampa com vedação hermética 0,25x0,30m PRFV | - | COTAÇÃO | peça | 1 | 150 | 150 | 150 | 132 | 18
|  | SUBTOTAL | [6 empty] | 124687.1608 | 109724.7015 | 14962.4593
TRATAMENTO - TANQUE DE CONTATO (DESINFECÇÃO)
| 95 | SERVIÇOS TÉCNICOS | 20000 | SABESP | -
| 95.1 | LOCAÇÃO E CADASTRO | 20200 | SABESP | -
| 95.1.1 | LOCAÇÃO DE OBRAS LOCALIZADAS | 20208 | SABESP | EQXDIA | 1 | 918.53 | 918.53 | 918.53 | 808.3064 | 110.2236
| 95.1.2 | CADASTRO DE OBRAS LOCALIZADAS | 20209 | SABESP | EQXDIA | 1 | 1260.97 | 1260.97 | 1260.97 | 1109.6536 | 151.3164
| 96 | SERVIÇOS PRELIMINARES | 30000 | SABESP | - |  |  |  |  | 0
| 96.1 | TRANSITO E SEGURANÇA | 30100 | SABESP | - |  |  |  |  | 0
| 96.1.1 | TAPUME CONTÍNUO EM CHAPAS DE MADEIRA | 30110 | SABESP | M | 58.62 | 6.25 | 6.25 | 366.375 | 322.41 | 43.965
| 96.1.2 | SINALIZAÇÃO DE TRÁFEGO COM CERQUITE | 30113 | SABESP | M | 16.81 | 2.37 | 2.37 | 39.8397 | 35.0589 | 4.7808
| 97 | MOVIMENTO DE TERRA | 40000 | SABESP | - |  |  |  |  | 0
| 97.1 | ESCAVAÇÃO EM GERAL | 40100 | SABESP | - |  |  |  |  | 0
| 97.1.1 | RASPAGEM DA CAMADA SUPERFICIAL | 40101 | SABESP | M2 | 76.3 | 1.34 | 1.34 | 102.242 | 89.973 | 12.269
| 97.1.2 | ESCAVAÇÃO MECANIZADA DE ÁREA EM SOLO NÃO ROCHOSO | 40102 | SABESP | M3 | 6.2 | 6.37 | 6.37 | 39.494 | 34.7547 | 4.7393
| 97.2 | MACICOS COMPACTADOS E COMPACTACAO DE AREAS | 40900 | SABESP | - |  |  |  |  | 0
| 97.2.1 | COMPACTAÇÃO MECANIZADA EM ÁREAS, SEM CONTROLE DO G.C. | 40902 | SABESP | M3 | 1.07 | 3.05 | 3.05 | 3.2635 | 2.8719 | 0.39162
| 97.3 | CARGA, TRANSPORTE E DESCARGA | 41000 | SABESP | - |  |  |  |  | 0
| 97.3.1 | CARGA E DESCARGA - SOLO (A) | 41001 | SABESP | M3 | 5.13 | 4.51 | 4.51 | 23.1363 | 20.3599 | 2.7764
| 97.3.2 | TRANSPORTE DE MATERIAL ESCAVADO - SOLO (A) | 41002 | SABESP | M3XKM | 1.03 | 2.12 | 2.12 | 2.1836 | 1.9216 | 0.26203
| 97.3.3 | CARGA E DESCARGA - ENTULHO (A) | 41005 | SABESP | M3 | 11.45 | 5.25 | 5.25 | 60.1125 | 52.899 | 7.2135
| 97.3.4 | TRANSPORTE DE MATERIAL ESCAVADO - ENTULHO (A) | 41006 | SABESP | M3XKM | 2.29 | 2.33 | 2.33 | 5.3357 | 4.6954 | 0.64028
| 98 | ESCORAMENTOS | 50000 | SABESP | - |  |  |  |  | 0
| 98.1 | ESTRUTURAS DE ESCORAMENTO - MADEIRA | 50100 | SABESP | - |  |  |  |  | 0
| 98.1.1 | PONTALETEAMENTO (A) | 50101 | SABESP | M2 | 85.32 | 11.97 | 11.97 | 1021.2804 | 898.7268 | 122.5536
| 99 | FUNDAÇÕES E ESTRUTURAS | 80000 | SABESP | - |  |  |  |  | 0
| 99.1 | FORMAS PARA CONCRETO | 80900 | SABESP | - |  |  |  |  | 0
| 99.1.1 | FÔRMA PLANA DE MADEIRA - ESTRUTURA | 80902 | SABESP | M2 | 201.53 | 94.77 | 94.77 | 19098.9981 | 16807.1183 | 2291.8798
| 99.2 | AÇOS PARA CONCRETO | 81000 | SABESP | - |  |  |  |  | 0
| 99.2.1 | ARMAÇÃO EM AÇO CA-50 | 81002 | SABESP | KG | 2878.95 | 9.69 | 9.69 | 27897.0255 | 24549.3824 | 3347.6431
| 99.3 | CONCRETO NÃO ESTRUTURAL | 81100 | SABESP | - |  |  |  |  | 0
| 99.3.1 | CONCRETO NÃO ESTRUTURAL - MÍNIMO 150 KG DE CIMENTO/M³ | 81102 | SABESP | M3 | 76.3 | 407.17 | 407.17 | 31067.071 | 27339.0225 | 3728.0485
| 99.4 | CONCRETO ESTRUTURAL PARA ESTRUTURAS EM CONTATO COM ESGOTO, GASES AGRESSIVOS, AMBIENTE MARÍTIMO E ESTRUTURAS PARA TRATAMENTO DE ÁGUA | 81400 | SABESP | - |  |  |  |  | 0
| 99.4.1 | CONCRETO ESTRUTURAL P/ ESTRUTURAS EM CONTATO COM ESGOTO, GASES AGRESSIVOS, AMBIENTE MARÍTIMO E ESTRUTURAS PARA TRATAMENTO DE ÁGUA, FCK = 40,0 MPA, A/C MÁX. 0,45 L/KG - MÍN. DE 350 KG DE CIMENTO/M³ | 81405 | SABESP | M3 | 28.79 | 637.4 | 637.4 | 18350.746 | 16148.6565 | 2202.0895
| 99.5 | SERVIÇOS COMPLEMENTARES PARA OBRAS DE CONCRETO | 81700 | SABESP | - |  |  |  |  | 0
| 99.5.1 | BOMBEAMENTO DE CONCRETO | 81703 | SABESP | M3 | 28.79 | 47.04 | 47.04 | 1354.2816 | 1191.7678 | 162.5138
| 100 | REVESTIMENTOS E TRATAMENTOS DE SUPERFÍCIE | 130000 | SABESP | - |  |  |  |  | 0
| 100.1 | IMPERMEABILIZAÇÃO | 130200 | SABESP | - |  |  |  |  | 0
| 100.1.1 | IMPERMEABILIZAÇÃO BETUMINOSA | 130204 | SABESP | M2 | 83.5 | 11.12 | 11.12 | 928.52 | 817.0976 | 111.4224
| 101 | FORNECIMENTO DE MATERIAIS E EQUIPAMENTOS |  | SABESP | [5 empty] | 0
(VIDE ANEXO 12) | 101.1 | MATERIAIS, TANQUE DE CONTATO (DESINFECÇÃO), | [7 empty] | 0
| 101.1.1 | Curva longa com ponta e bolsa PVC Rígido 250 mm | - | COTAÇÃO | peça | 2 | 24.54 | 24.54 | 49.08 | 43.1904 | 5.8896
| 101.1.2 | Tubo com pontas PVC Rígido 250 mm L = 1,00m | - | COTAÇÃO | peça | 1 | 81.12 | 81.12 | 81.12 | 71.3856 | 9.7344
| 101.1.3 | Placa defletora 1,00x1,30m Fibra de vidro | - | COTAÇÃO | peça | 1 | 20000 | 20000 | 20000 | 17600 | 2400
| 101.1.4 | Perfil "U" de chapa #3/16'' dobrada jateada ao metal quase branco e pintura com epoxi Aço INOX AISI 304 L = 1,25m | - | COTAÇÃO | peça | 2 | 1203.75 | 1203.75 | 2407.5 | 2118.6 | 288.9
| 101.1.5 | Perfil "U" de chapa #3/16'' dobrada jateada ao metal quase branco e pintura com epoxi Aço INOX AISI 304 L = 1,00m | - | COTAÇÃO | peça | 1 | 963 | 963 | 963 | 847.44 | 115.56
| 101.1.6 | Acoplador em Polipropileno PVC Soldável 2 1/2'' | - | COTAÇÃO | peça | 2 | 10.1 | 10.1 | 20.2 | 17.776 | 2.424
| 101.1.7 | Válvula de esfera PVC Soldável 2 1/2'' | - | COTAÇÃO | peça | 1 | 40.75 | 40.75 | 40.75 | 35.86 | 4.89
| 101.1.8 | Tubo com pontas PVC Soldável 60 mm L = 6,00m | - | COTAÇÃO | peça | 1 | 73.08 | 73.08 | 73.08 | 64.3104 | 8.7696
| 101.1.9 | Joelho 90° com pontas PVC Soldável 60mm | - | COTAÇÃO | peça | 2 | 33.8 | 33.8 | 67.6 | 59.488 | 8.112
| 101.1.10 | Redução concêntrica PVC Soldável 60x65mm | - | COTAÇÃO | peça | 1 | 20.65 | 20.65 | 20.65 | 18.172 | 2.478
| 101.1.11 | Tanque de hipoclorito de sódio (VU = 5000 L) Polietileno | - | COTAÇÃO | peça | 2 | 5728.6 | 5728.6 | 11457.2 | 10082.336 | 1374.864
| 101.1.12 | Redução concêntrica PVC Soldável 50x40mm | - | COTAÇÃO | peça | 2 | 20.65 | 20.65 | 41.3 | 36.344 | 4.956
| 101.1.13 | Tubo com pontas PVC Soldável 40mm L = 6,00m | - | COTAÇÃO | peça | 3 | 44.88 | 44.88 | 134.64 | 118.4832 | 16.1568
| 101.1.14 | Válvula de esfera PVC Soldável 40mm | - | COTAÇÃO | peça | 3 | 24.28 | 24.28 | 72.84 | 64.0992 | 8.7408
| 101.1.15 | Curva 90° com bolsas PVC Soldável 40mm | - | COTAÇÃO | peça | 12 | 7.98 | 7.98 | 95.76 | 84.2688 | 11.4912
| 101.1.16 | Adaptador para caixa d'água PVC Soldável 40mm | - | COTAÇÃO | peça | 3 | 22.53 | 22.53 | 67.59 | 59.4792 | 8.1108
| 101.1.17 | Tanque de metabissulfito de sódio (V = 1000L) com misturador Polipropileno | - | COTAÇÃO | peça | 2 | 1644 | 1644 | 3288 | 2893.44 | 394.56
| 101.1.18 | Curva 45° com bolsas PVC Soldável 45mm | - | COTAÇÃO | peça | 2 | 6.88 | 6.88 | 13.76 | 12.1088 | 1.6512
| 101.1.19 | Curva 90° com bolsas PVC Soldável 25mm | - | COTAÇÃO | peça | 5 | 1.67 | 1.67 | 8.35 | 7.348 | 1.002
| 101.1.20 | Tubo com pontas PVC Soldável 25mm L = 6,00m | - | COTAÇÃO | peça | 2 | 13.14 | 13.14 | 26.28 | 23.1264 | 3.1536
| 101.1.21 | Tê PVC Soldável 25mm | - | COTAÇÃO | peça | 1 | 0.63 | 0.63 | 0.63 | 0.5544 | 0.0756
| 101.1.22 | Curva 45° com bolsas PVC Soldável 25mm | - | COTAÇÃO | peça | 1 | 1.44 | 1.44 | 1.44 | 1.2672 | 0.1728
| 101.1.23 | Adaptador para caixa d'água PVC Soldável 25mm | - | COTAÇÃO | peça | 2 | 10.96 | 10.96 | 21.92 | 19.2896 | 2.6304
| 101.1.24 | Adaptador para caixa d'água PVC Soldável 32mm | - | COTAÇÃO | peça | 1 | 22.53 | 22.53 | 22.53 | 19.8264 | 2.7036
| 101.1.25 | Curva 90° com bolsas PVC Soldável 32mm | - | COTAÇÃO | peça | 6 | 7.98 | 7.98 | 47.88 | 42.1344 | 5.7456
| 101.1.26 | Tubo com pontas PVC Soldável 32mm L = 3,00m | - | COTAÇÃO | peça | 1 | 12.87 | 12.87 | 12.87 | 11.3256 | 1.5444
| 101.1.27 | Registro de gaveta PVC PBA 1" | - | COTAÇÃO | peça | 1 | 30.8 | 30.8 | 30.8 | 27.104 | 3.696
| 101.1.28 | Tê PVC Soldável 32mm | - | COTAÇÃO | peça | 2 | 6 | 6 | 12 | 10.56 | 1.44
| 101.1.29 | Bomba dosadora peristáltica | - | COTAÇÃO | conjunto | 4 | 3500 | 3500 | 14000 | 12320 | 1680
| 101.1.30 | Mangueira D=12mmx9mm PVC FLEXÍVEL L = 12,00m | - | COTAÇÃO | - | 1 | 21 | 21 | 21 | 18.48 | 2.52
| 101.1.31 | Abraçadeira para tubo 40mm | - | COTAÇÃO | peça | 5 | 110.25 | 110.25 | 551.25 | 485.1 | 66.15
| 101.1.32 | Caixa d'água com capacidade de 1000L | - | COTAÇÃO | peça | 2 | 1419 | 1419 | 2838 | 2497.44 | 340.56
| 101.1.33 | Torneira Bóia 3/4 | - | COTAÇÃO | peça | 2 | 29.65 | 29.65 | 59.3 | 52.184 | 7.116
| 101.1.34 | Estrado de madeira (1,30x1,00m) | - | COTAÇÃO | peça | 1 | 60 | 60 | 60 | 52.8 | 7.2
| 101.1.35 | Toco com pontas PVC Rígido 250mm L = 0,25m | - | COTAÇÃO | peça | 1 | 20.28 | 20.28 | 20.28 | 17.8464 | 2.4336
| 101.1.36 | Tubo com ponta e bolsa PVC Rígido 250mm | - | COTAÇÃO | peça | 1 | 486.72 | 486.72 | 486.72 | 428.3136 | 58.4064
| 101.1.37 | Tubo com ponta e bolsa PVC Rígido 250mm L = 3,55 m | - | COTAÇÃO | peça | 1 | 287.98 | 287.98 | 287.98 | 253.4224 | 34.5576
| 101.1.38 | Curva 45° com ponta e bolsa PVC Rígido 250mm | - | COTAÇÃO | peça | 1 | 218.4 | 218.4 | 218.4 | 192.192 | 26.208
| 101.1.39 | Tubo com ponta e bolsa PVC Rígido 250mm L = 1,35m | - | COTAÇÃO | peça | 1 | 109.51 | 109.51 | 109.51 | 96.3688 | 13.1412
| 101.1.40 | Tampa com vedação hermética 0,25x0,30m PRFV | - | COTAÇÃO | peça | 1 | 1500 | 1500 | 1500 | 1320 | 180
| 101.1.41 | Tampa com vedação hermética PRFV | - | COTAÇÃO | peça | 1 | 1500 | 1500 | 1500 | 1320 | 180
| 101.1.42 | Extremidade com ponta e flange PVC PBA 50mm | - | COTAÇÃO | peça | 2 | 142.54 | 142.54 | 285.08 | 250.8704 | 34.2096
| 101.1.43 | Acessórios para montagem de flange Aço Galvanizado 50mm | - | COTAÇÃO | peça | 1 | 34.32 | 34.32 | 34.32 | 30.2016 | 4.1184
|  | SUBTOTAL | [6 empty] | 163590.0149 | 143959.2131 | 19630.8018
CASA DE PRODUTOS QUÍMICOS DA DESINFECÇÃO
| 102 | SERVIÇOS TÉCNICOS | 20000 | SABESP | -
| 102.1 | LOCAÇÃO E CADASTRO | 20200 | SABESP | -
| 102.1.1 | LOCAÇÃO DE OBRAS LOCALIZADAS | 20208 | SABESP | EQXDIA | 1 | 918.53 | 918.53 | 918.53 | 808.3064 | 110.2236
| 102.1.2 | CADASTRO DE OBRAS LOCALIZADAS | 20209 | SABESP | EQXDIA | 1 | 1260.97 | 1260.97 | 1260.97 | 1109.6536 | 151.3164
| 103 | SERVIÇOS PRELIMINARES | 30000 | SABESP | - |  |  |  |  | 0
| 103.1 | TRANSITO E SEGURANÇA | 30100 | SABESP | - |  |  |  |  | 0
| 103.1.1 | TAPUME CONTÍNUO EM CHAPAS DE MADEIRA | 30110 | SABESP | M | 46.2 | 6.25 | 6.25 | 288.75 | 254.1 | 34.65
| 103.1.2 | SINALIZAÇÃO DE TRÁFEGO COM CERQUITE | 30113 | SABESP | M | 46.2 | 2.37 | 2.37 | 109.494 | 96.3547 | 13.1393
| 104 | ASSENTAMENTO | 90000 | SABESP | - |  |  |  |  | 0
| 104.1 | ASSENTAMENTO SIMPLES DE TUBOS E PEÇAS EM FERRO FUNDIDO, JUNTA ELÁSTICA | 90700 | SABESP | - |  |  |  |  | 0
| 104.1.1 | ASSENTAM. SIMPLES DE TUBOS E PEÇAS, DN 100 MM, EM FºFº, JE (A) | 90703 | SABESP | M | 59.5 | 9.69 | 9.69 | 576.555 | 507.3684 | 69.1866
| 104.2 | CARGA, TRANSPORTE E DESCARGA DE TUBOS E PEÇAS EM FERRO FUNDIDO | 93100 | SABESP | - |  |  |  |  | 0
| 104.2.1 | CARGA E DESCARGA, DE TUBOS E PEÇAS EM FERRO FUNDIDO | 93101 | SABESP | T | 2.39 | 86.92 | 86.92 | 207.7388 | 182.8101 | 24.9287
| 104.2.2 | TRANSPORTE, DE TUBOS E PEÇAS EM FERRO FUNDIDO | 93102 | SABESP | TXKM | 23.9 | 4.61 | 4.61 | 110.179 | 96.9575 | 13.2215
| 105 | OBRA CIVIL DA CASA DE QUÍMICA - DESINFECÇÃO |  | SABESP | [5 empty] | 0
| 105.1 | OBRA CIVIL PARA CASA DOS PRODUTOS QUÍMICOS DA DESINFECÇÃO (PREÇO SINDUSCON) | 542210 | SABESP | M2 | 24.96 | 688.4 | 688.4 | 17182.464 | 15120.5683 | 2061.8957
| 106 | FORNECIMENTO DE MATERIAIS E EQUIPAMENTOS | [6 empty] | 0
| 106.1 | LISTA DE MATERIAIS, CASA DE QUÍMICA TANQUE DE CONTATO ENCONTRA-SE NO ANEXO 12, JUNTAMENTE COM A LISTA DE MATERIAIS DA DESINFECÇÃO
|  | SUBTOTAL | [6 empty] | 20654.6808 | 18176.1191 | 2478.5617
EMISSÁRIO FINAL
| 107 | SERVIÇOS TÉCNICOS | 20000 | SABESP | -
| 107.1 | LOCAÇÃO E CADASTRO | 20200 | SABESP | -
| 107.1.1 | LOCAÇÃO DE ADUTORAS, COLETORES-TRONCO E INTERCEPTORES (ATÉ DIÂM. 500 MM) | 20202 | SABESP | M | 642.8 | 1.09 | 1.09 | 700.652 | 616.5738 | 84.0782
| 107.1.2 | CADASTRO DE ADUTORAS, COLETORES-TRONCO E INTERCEPTORES (ATÉ DIÂM. 500 MM) | 20206 | SABESP | M | 642.8 | 4.81 | 4.81 | 3091.868 | 2720.8438 | 371.0242
| 108 | MOVIMENTO DE TERRA | 40000 | SABESP | - |  |  |  |  | 0
| 108.1 | ESCAVAÇÃO MECANIZADA DE VALAS EM SOLO NÃO ROCHOSO | 40600 | SABESP | - |  |  |  |  | 0
| 108.1.1 | ESCAVAÇÃO MECANIZADA DE VALAS, EM SOLO NÃO ROCHOSO, C/PROF. ATÉ 3,00 M (A) | 40607 | SABESP | M3 | 1285.6 | 8.49 | 8.49 | 10914.744 | 9604.9747 | 1309.7693
| 108.2 | ATERRO DE VALAS, POÇOS E CAVAS | 40800 | SABESP | - |  |  |  |  | 0
| 108.2.1 | ATERRO DE VALAS, POÇOS E CAVAS COMPACTADO MECANICAMENTE, SEM CONTROLE DO G.C. (A) | 40802 | SABESP | M3 | 1265.42 | 17.27 | 17.27 | 21853.8034 | 19231.347 | 2622.4564
| 108.3 | CARGA, TRANSPORTE E DESCARGA | 41000 | SABESP | - |  |  |  |  | 0
| 108.3.1 | CARGA E DESCARGA - SOLO (A) | 41001 | SABESP | M3 | 20.18 | 4.51 | 4.51 | 91.0118 | 80.0904 | 10.9214
| 108.3.2 | TRANSPORTE DE MATERIAL ESCAVADO - SOLO (A) | 41002 | SABESP | M3XKM | 4.04 | 2.12 | 2.12 | 8.5648 | 7.537 | 1.0278
| 109 | ESCORAMENTOS | 50000 | SABESP | - |  |  |  |  | 0
| 109.1 | ESTRUTURAS DE ESCORAMENTO - MADEIRA | 50100 | SABESP | - |  |  |  |  | 0
| 109.1.1 | ESCORAMENTO CONTÍNUO (A) | 50103 | SABESP | M2 | 2571.2 | 45.44 | 45.44 | 116835.328 | 102815.0886 | 14020.2394
| 110 | FUNDAÇÕES E ESTRUTURAS | 80000 | SABESP | - |  |  |  |  | 0
| 110.1 | LASTROS | 80400 | SABESP | - |  |  |  |  | 0
| 110.1.1 | LASTRO DE AREIA (A) | 80401 | SABESP | M3 | 64.28 | 222.98 | 222.98 | 14333.1544 | 12613.1759 | 1719.9785
| 111 | ASSENTAMENTO | 90000 | SABESP | - |  |  |  |  | 0
| 111.1 | ASSENTAMENTO SIMPLES DE TUBOS DE CONCRETO PARA ESGOTOS SANITÁRIOS - JUNTA ELÁSTICA | 91000 | SABESP | - |  |  |  |  | 0
| 111.1.1 | ASSENTAMENTO SIMPLES DE TUBOS DE CONCRETO, DN 400 MM, JE (A) | 91001 | SABESP | M | 642.8 | 18.84 | 18.84 | 12110.352 | 10657.1098 | 1453.2422
| 112 | FORNECIMENTO DE MATERIAIS E EQUIPAMENTOS |  | SABESP | [5 empty] | 0
(VIDE ANEXO 13) | 112.1 | MATERIAIS, EMISSÁRIO FINAL | [7 empty] | 0
| 112.1.1 | Poço de visita em tubo de concreto armado pré moldado, e profundidade até 2,0m 1000mm | - | COTAÇÃO | peça | 7 | 3526.71 | 3526.71 | 24686.97 | 21724.5336 | 2962.4364
| 112.1.2 | Poço de visita em tubo de concreto armado pré moldado, e profundidade até 3,0m 1000mm | - | COTAÇÃO | peça | 2 | 4340.47 | 4340.47 | 8680.94 | 7639.2272 | 1041.7128
| 112.1.3 | Poço de visita em tubo de concreto armado pré moldado, e profundidade até 4,0m 1000mm | - | COTAÇÃO | peça | 4 | 5154.73 | 5154.73 | 20618.92 | 18144.6496 | 2474.2704
| 112.1.4 | Poço de visita em tubo de concreto armado pré moldado, e profundidade até 5,0m 1000mm | - | COTAÇÃO | peça | 1 | 6424.91 | 6424.91 | 6424.91 | 5653.9208 | 770.9892
| 112.1.5 | Tubo com ponta e bolsa 300mm | - | COTAÇÃO | - | 1 | 45188.51 | 45188.51 | 45188.51 | 39765.8888 | 5422.6212
| 112.1.6 | Tubo com ponta e bolsa 200mm | - | COTAÇÃO | - | 1 | 14676.24 | 14676.24 | 14676.24 | 12915.0912 | 1761.1488
|  | SUBTOTAL | [6 empty] | 300215.9684 | 264190.0522 | 36025.9162
TRATAMENTO - IMPLANTAÇÃO GERAL
| 113 | SERVIÇOS TÉCNICOS | 20000 | SABESP | -
| 113.1 | LOCAÇÃO E CADASTRO | 20200 | SABESP | -
| 113.1.1 | LOCAÇÃO DE OBRAS LOCALIZADAS | 20208 | SABESP | EQXDIA | 4 | 918.53 |  | 3674.12 | 3233.2256 | 440.8944 |  | 3674.12 | 0
| 113.1.2 | CADASTRO DE OBRAS LOCALIZADAS | 20209 | SABESP | EQXDIA | 4 | 1260.97 |  | 5043.88 | 4438.6144 | 605.2656 |  | 5043.88 | 0
| 114 | PAVIMENTAÇÃO | 100000 | SABESP | - |  |  |  |  | 0 |  |  | 0 | 0
| 114.1 | EXECUÇÃO DE PAVIMENTAÇÃO | 100300 | SABESP | - |  |  |  |  | 0 |  |  | 0 | 0
| 114.1.1 | EXECUÇÃO DE PASSEIOS CIMENTADOS (A) | 100305 | SABESP | M2 | 439 | 91.56 |  | 40194.84 | 35371.4592 | 4823.3808 |  | 40194.84 | 0
| 114.1.2 | FORNECIMENTO DE GUIAS | 100311 | SABESP | M | 343.5 | 24.96 |  | 8573.76 | 7544.9088 | 1028.8512 |  | 8573.76 | 0
| 114.1.3 | ASSENTAMENTO DE GUIAS (A) | 100310 | SABESP | M | 343.5 | 10.39 |  | 3568.965 | 3140.6892 | 428.2758 |  | 3568.965 | 0
| 114.2 | PAVIMENTAÇÃO ASFÁLTICA | 100400 | SABESP | - |  |  |  |  | 0 |  |  | 0 | 0
| 114.2.1 | PREPARO DE CAIXA (A) | 100401 | SABESP | M2 | 836.15 | 14.07 |  | 11764.6305 | 10352.8748 | 1411.7557 |  | 11764.6305 | 0
| 114.2.2 | SUB-BASE EM BRITA OU MACADAME HIDRÁULICO (A) | 100402 | SABESP | M3 | 125.42 | 169.16 |  | 21216.0472 | 18670.1215 | 2545.9257 |  | 21216.0472 | 0
| 114.2.3 | BASE DE MACADAME BETUMINOSO (A) | 100403 | SABESP | M3 | 83.62 | 439.91 |  | 36785.2742 | 32371.0413 | 4414.2329 |  | 36785.2742 | 0
| 114.2.4 | IMPRIMAÇÃO LIGANTE (A) | 100404 | SABESP | M2 | 836.15 | 6.2 |  | 5184.13 | 4562.0344 | 622.0956 |  | 5184.13 | 0
| 114.2.5 | BINDER (A) | 100405 | SABESP | M3 | 41.81 | 653.41 |  | 27319.0721 | 24040.7834 | 3278.2887 |  | 27319.0721 | 0
| 114.2.6 | CAPA DE CONCRETO ASFÁLTICO (A) | 100406 | SABESP | M3 | 58.53 | 724.95 |  | 42431.3235 | 37339.5647 | 5091.7588 |  | 42431.3235 | 0
| 115 | OBRAS DE CONTENÇÃO | 70000 | SABESP | - |  |  |  |  | 0 |  |  | 0 | 0
| 115.1 | OBRAS DE CONTENÇÃO E DE PROTEÇÃO | 70100 | SABESP | - |  |  |  |  | 0 |  |  | 0 | 0
| 115.1.1 | PROTEÇÃO COM GABIÕES | 70103 | SABESP | M3 | 518.56 | 319 |  | 165420.64 | 154283.7387 | 11136.9013 |  | 165420.64 | 0
| 115.1.2 | PROTEÇÃO COM PEDRA DE MÃO | 70101 | SABESP | M3 | 134.93 | 430.39 |  | 58072.5227 | 51103.82 | 6968.7027 |  | 58072.5227 | 0
| 115.2 | DRENAGEM DE ÁGUAS PLUVIAIS | [7 empty] | 0 |  |  | 0 | 0
| 115.2.1 | FORNECIMENTO E ASSENTAMENTO DAS TUBULAÇÕES DE CONCRETO PARA EXECUÇÃO DAS DRENAGENS DE ÁGUAS PLUVIAIS, INCLUI MÃO-DE-OBRA | 542221 | SABESP | UN | 1 | 27382.8 |  | 27382.8 | 24096.864 | 3285.936 |  | 27382.8 | 0
| 116 | URBANIZAÇÃO | 170000 | SABESP | - |  |  |  |  | 0 |  |  | 0 | 0
| 116.1 | PORTÕES,CERCAS,MUROS E ALAMBRADOS | 170100 | SABESP | - |  |  |  |  | 0 |  |  | 0 | 0
| 116.1.1 | CERCAS DE TELA TIPO ALAMBRADO - ARAME GALVANIZADO | 170104 | SABESP | M | 260 | 143.42 |  | 37289.2 | 32814.496 | 4474.704 |  | 37289.2 | 0
| 117 | PAISAGISMO | 170200 | SABESP | - |  |  |  |  | 0 |  |  | 0 | 0
| 117.1 | PLANTIO DE GRAMA EM PLACA | 170201 | SABESP | M2 | 3803.95 | 11.03 |  | 41957.5685 | 36922.6603 | 5034.9082 |  | 41957.5685 | 0
| 118 | INSTALAÇÕES ELÉTRICAS | [7 empty] | 0 |  |  | 0 | 0
| 118.1 | CUSTOS DE AUTOMAÇÃO E INFRAESTRUTURA (QUADROS E DISTRIBUIÇÃO DE FORÇAS/DADOS/SPDA) | 542206 | SABESP | GB | 1 | 1085000 |  | 1085000 | 954800 | 130200 |  | 1085000 | 0
|  | SUBTOTAL | [6 empty] | 1620878.7737 | 1435086.8964 | 185791.8773 |  | 1620878.7737 | 0
| TOTAIS | [7 empty] | 5997847.1364 | 5278105.48 | 719741.6564
[7 empty] | TOTAL GERAL |  |  | 5997847.1364
|  | THIAGO SILVÉRIO DA SILVA | [6 empty] | Darci Pereira
|  | DIRETOR PRESIDENTE DO SAAESP - SÃO PEDRO | [6 empty] | CREA SP 5062959281
|  | RG: 32.282.402-3 CPF: 288.542.248-39 | [6 empty] | RESPONSÁVEL TÉCNICO
RESPONSÁVEL LEGAL
[13 empty] | 0.12 | 0
719741.6564
[9 empty] | 5997688.6204 | 5277965.9859 | 719722.6344
[13 empty] | 0 | 8713.5755
0.88
0.93268

## Orçamento
0
10100
10102 | 6.33
10103 | 6.51
10104 | 6.2
10105 | 6.54 | GOVERNO DO ESTADO DE SÃO PAULO |  | ANEXO VIII DO MPO PLANILHA DE ORÇAMENTO
10106 | 7 | SECRETARIA DE SANEAMENTO E RECURSOS HÍDRICOS |  | TOMADOR: |  |  |  | SERVIÇO AUTÔNOMO DE ÁGUA E ESGOTO DE SÃO PEDRO - SAAESP
10107 | 7.86 | FUNDO ESTADUAL DE RECURSOS HÍDRICOS - FEHIDRO |  | EMPREENDIMENTO: |  |  |  | Implantação das adequações e ampliações na Estação de Tratamento de Esgoto (ETE) do Horto no município de São Pedro - SP
10110 | 6.16 | [6 empty] | BDI -OBRAS E SERVIÇOS |  |  | 26.27% | BDI INSUMOS |  | 15%
10111 | 6.66 |  |  | valores em R$ | [7 empty] | Data Base : SINAPI Fev/2017 SABESP Jan/2017
10112 | 10.31 | Nº | ITEM | CÓDIGO |  | FONTE | UNIDADE | QUANT. | VALOR UNITÁRIO S/BDI | VALOR UNITÁRIO S/BDI | VALOR UNITÁRIO C/BDI | VALOR TOTAL | FONTE DO RECURSO
10113 | 8.02 |  |  |  | concatenar | [7 empty] | FEHIDRO | CONTRAPARTIDA | OUTRAS FONTES FINANCIADORAS
10114 | 9.73 |  | CANTEIRO DE OBRAS | [5 empty] | ANTIGO
10116 | 8.24 | 1010000 | FECHAMENTO DE CONSTRUÇÃO TEMPORÁRIA EM CHAPA DE MADEIRA COMPENSADA E=10 mm | 92235 |  | SINAPI | m² | 350 | 54.83 | 55.3 | 69.8273 | 24440.5 | 21507.64 | 2932.86
10119 | 14.71 | 1010100 | EXECUÇÃO DE ESCRITÓRIO EM CANTEIRO DE OBRA EM ALVENARIA, NÃO INCLUSO MOBILIÁRIO E EQUIPAMENTOS. AF_02/2016 | 93206 |  | SINAPI | m² | 20 | 775.57 | 777.39 | 981.6104 | 19632.2 | 17276.336 | 2355.864
10120 | 9.11 | 1010200 | EXECUÇÃO DE ALMOXARIFADO EM CANTEIRO DE OBRA EM CHAPA DE MADEIRA COMPENSADA, INCLUSO PRATELEIRAS. AF_02/2016 | 93208 |  | SINAPI | m² | 60 | 444.97 | 447.89 | 565.5507 | 33933 | 29861.04 | 4071.96
10122 | 7.86 | 1010300 | EXECUÇÃO DE REFEITÓRIO EM CANTEIRO DE OBRA EM CHAPA DE MADEIRA COMPENSADA, NÃO INCLUSO MOBILIÁRIO E EQUIPAMENTOS. AF_02/2016 | 93210 |  | SINAPI | m² | 100 | 343.51 | 344.88 | 435.48 | 43547.9976 | 38322.2379 | 5225.7597
10123 | 7 | 1010400 | EXECUÇÃO DE SANITÁRIO E VESTIÁRIO EM CANTEIRO DE OBRA EM CHAPA DE MADEIRA COMPENSADA, NÃO INCLUSO MOBILIÁRIO. AF_02/2016 | 93212 |  | SINAPI | m² | 35 | 576.09 | 577.81 | 729.6007 | 25536 | 22471.68 | 3064.32
10129 | 6.88 | 1010500 | Ligação provisória de água | COTAÇÃO - SAAESP - S. Pedro |  | SINAPI | un. | 1 | 380 | 380 | 479.826 | 479.826 | 422.2469 | 57.5791
10130 | 7.95 | 1010600 | ENTRADA PROVISORIA DE ENERGIA ELETRICA AEREA TRIFASICA 40A EM POSTE MADEIRA | 73960/001 |  | SINAPI | un. | 1 | 1294.54 | 1294.54 | 1634.6157 | 1634.6157 | 1438.4618 | 196.1539
10131 | 9.23 | 1010700 | PLACA DE OBRA EM CHAPA DE ACO GALVANIZADO | 74209/001 |  | SINAPI | m² | 24 | 326.74 | 320.83 | 405.112 | 9722.64 | 8555.9232 | 1166.7168
10134 | 6.24 |  | SUBTOTAL | [8 empty] | 158926.79 | 139855.5752 | 19071.2148 |  | 158926.79
10135 | 10.21
10136 | 8.06 | 1000000 | TRATAMENTO - TRATAMENTO PRELIMINAR (GRADEAMENTO MANUAL, PENEIRAMENTO E CALHA PARSHALL) | [12 empty] | 679798.7672
10137 | 6.68 | 1020000 | SERVIÇOS PRELIMINARES
10138 | 9.93 | 1020100 | TRANSITO E SEGURANÇA
10141 | 10.45 | 1020101 | TAPUME CONTÍNUO EM CHAPAS DE MADEIRA | 30110 | 30110m | SABESP | m | 56 | 6.25 | 6.5 | 6.5 | 364 | 320.32 | 43.68
10142 | 8.9 | 1020102 | SINALIZAÇÃO DE TRÁFEGO COM CERQUITE | 30113 | 30113m | SABESP | m | 56 | 2.37 | 2.57 | 2.57 | 143.92 | 126.6496 | 17.2704
10147 | 10.75 | 1030000 | SERVIÇOS TÉCNICOS
10150 | 7.93 | 1030100 | LOCAÇÃO E CADASTRO
10152 | 7.28 | 1030101 | LOCAÇÃO DE OBRAS LOCALIZADAS | 20208 | 20208EQXDIA | SABESP | EQXDIA | 1 | 918.53 | 914.93 | 914.93 | 914.93 | 805.1384 | 109.7916
10153 | 10.21 | 1030102 | CADASTRO DE OBRAS LOCALIZADAS | 20209 | 20209EQXDIA | SABESP | EQXDIA | 1 | 1260.97 | 1254.21 | 1254.21 | 1254.21 | 1103.7048 | 150.5052
10154 | 6.77 | 1030103 | LOCAÇÃO DE ADUTORAS, COLETORES-TRONCO E INTERCEPTORES (ATÉ DIÂM. 500 MM) | 20202 | 20202m | SABESP | m | 35.6 | 1.09 | 1.11 | 1.11 | 39.516 | 34.7741 | 4.7419
10155 | 7.7 | 1030104 | CADASTRO DE ADUTORAS, COLETORES-TRONCO E INTERCEPTORES (ATÉ DIÂM. 500 MM) | 20206 | 20206m | SABESP | m | 35.6 | 4.81 | 4.9 | 4.9 | 174.44 | 153.5072 | 20.9328
10156 | 10.69 | 1040000 | MOVIMENTO DE TERRA
10157 | 9.89 | 1040100 | ESCAVAÇÃO EM GERAL
10158 | 6.38 | 1040101 | RASPAGEM DA CAMADA SUPERFICIAL | 40101 | 40101M2 | SABESP | M2 | 92.23 | 1.34 | 1.37 | 1.37 | 126.3551 | 111.1925 | 15.1626
10160 | 10.76 | 1040102 | ESCAVAÇÃO MECANIZADA DE ÁREA EM SOLO NÃO ROCHOSO | 40102 | 40102M3 | SABESP | M3 | 359.38 | 6.37 | 6.46 | 6.46 | 2321.5948 | 2043.0034 | 278.5914
10161 | 11.56 | 1040200 | ESCAVAÇÃO MECANIZADA DE VALAS EM SOLO NÃO ROCHOSO
10164 | 16.55 | 1040201 | ESCAVAÇÃO MECANIZADA DE VALAS, EM SOLO NÃO ROCHOSO, C/PROF. ATÉ 2,00 M (A) | 40606 | 40606M3 | SABESP | M3 | 71.1 | 7.74 | 8.15 | 8.15 | 579.465 | 509.9292 | 69.5358
10165 | 16.18 | 1040300 | ATERRO DE VALAS, POÇOS E CAVAS
10168 | 16.97 | 1040301 | ATERRO DE VALAS, POÇOS E CAVAS COMPACTADO MECANICAMENTE, SEM CONTROLE DO G.C. (A) | 40802 | 40802M3 | SABESP | M3 | 1.33 | 17.27 | 17.77 | 17.77 | 23.6341 | 20.798 | 2.8361
10169 | 8.53 | 1040400 | MACICOS COMPACTADOS E COMPACTACAO DE AREAS
10171 | 10.4 | 1040401 | COMPACTAÇÃO MECANIZADA EM ÁREAS, SEM CONTROLE DO G.C. | 40902 | 40902M3 | SABESP | M3 | 73.61 | 3.05 | 3.11 | 3.11 | 228.9271 | 201.4558 | 27.4713
10175 | 42.15 | 1040500 | CARGA, TRANSPORTE E DESCARGA
10184 | 8.15 | 1040501 | CARGA E DESCARGA - SOLO (A) | 41001 | 41001M3 | SABESP | M3 | 429.14 | 4.51 | 4.61 | 4.61 | 1978.3354 | 1740.9352 | 237.4002
10187 | 8.45 | 1040502 | CARGA E DESCARGA - ENTULHO (A) | 41005 | 41005M3 | SABESP | M3 | 13.83 | 5.25 | 5.36 | 5.36 | 74.1288 | 65.2333 | 8.8955
10188 | 8.62 | 1040503 | TRANSPORTE DE MATERIAL ESCAVADO - SOLO (A) | 41002 | 41002M3XKM | SABESP | M3XKM | 71.88 | 2.12 | 2.18 | 2.18 | 156.6984 | 137.8946 | 18.8038
10190 | 19.43 | 1040504 | TRANSPORTE DE MATERIAL ESCAVADO - ENTULHO (A) | 41006 | 41006M3XKM | SABESP | M3XKM | 138.35 | 2.33 | 2.39 | 2.39 | 330.6565 | 290.9777 | 39.6788
10999 | 1.85 | 1050000 | ESCORAMENTOS
20000 |  | 1050100 | ESTRUTURAS DE ESCORAMENTO - MADEIRA
20100 |  | 1050101 | ESCORAMENTO DESCONTÍNUO (A) | 50102 | 50102M2 | SABESP | M2 | 142.2 | 27.53 | 30.34 | 30.34 | 4314.348 | 3796.6262 | 517.7218
20101 | 53.04 | 1060000 | FUNDAÇÕES E ESTRUTURAS
20102 | 61.44 | 1060100 | LASTROS
20103 | 73.46 | 1060101 | LASTRO DE AREIA (A) | 80401 | 80401M3 | SABESP | M3 | 2.32 | 222.98 | 187.14 | 187.14 | 434.1648 | 382.065 | 52.0998
20104 | 84.64 | 1060200 | FORMAS PARA CONCRETO
20105 | 113.94 | 1060201 | FÔRMA PLANA DE MADEIRA - ESTRUTURA | 80902 | 80902M2 | SABESP | M2 | 515.6499 | 94.77 | 103.17 | 103.17 | 53199.5954 | 46815.644 | 6383.9514
20106 | 19.29 | 1060300 | AÇOS PARA CONCRETO |  |  |  | -
20107 | 27.51 | 1060301 | ARMAÇÃO EM AÇO CA-50 | 81002 | 81002KG | SABESP | KG | 11450 | 9.69 | 9.23 | 9.23 | 105683.5 | 93001.48 | 12682.02 |  |  |  | 5935108.35
20108 | 39.52 | 1060400 | CONCRETO ESTRUTURAL PARA ESTRUTURAS EM CONTATO COM ESGOTO, GASES AGRESSIVOS, AMBIENTE MARÍTIMO E ESTRUTURAS PARA TRATAMENTO DE ÁGUA | [14 empty] | 0
20110 | 1466.67 | 1060401 | CONCRETO ESTRUTURAL P/ ESTRUTURAS EM CONTATO COM ESGOTO, GASES AGRESSIVOS, AMBIENTE MARÍTIMO E ESTRUTURAS PARA TRATAMENTO DE ÁGUA, FCK = 40,0 MPA, A/C MÁX. 0,45 L/KG - MÍN. DE 350 KG DE CIMENTO/M³ | 34496 |  | SINAPI | M3 | 135.79 |  | 271.1 | 311.765 | 42335.24 | 37255.0112 | 5080.2288 |  |  |  | 11120.7094
|  |  | LANÇAMENTO COM USO DE BOMBA, ADENSAMENTO E ACABAMENTO DE CONCRETO EM E M3 | 92874 |  | SINAPI | M3 | 135.79 |  | 27.63 | 31.7745 | 4314.05 | 3796.364 | 517.686 |  |  |  | 107.7901
20111 | 9.24 | 1070000 | ASSENTAMENTO
20112 | 24 | 1070100 | ASSENTAMENTO SIMPLES DE TUBOS E PEÇAS EM FERRO FUNDIDO, JUNTA ELÁSTICA
20113 | 29 | 1070101 | ASSENTAM. SIMPLES DE TUBOS E PEÇAS, DN 250 MM, EM FºFº, JE (A) | 90706 | 90706M | SABESP | M | 33.95 | 18.19 | 20.24 | 20.24 | 687.148 | 604.6902 | 82.4578
20114 | 37 | 1070102 | ASSENTAM. SIMPLES DE TUBOS E PEÇAS, DN 400 MM, EM FºFº, JE (A) | 90708 | 90708M | SABESP | M | 1.6 | 26.71 | 29.25 | 29.25 | 46.8 | 41.184 | 5.616
20200 |  | 1070200 | CARGA, TRANSPORTE E DESCARGA DE TUBOS E PEÇAS EM FERRO FUNDIDO
20201 | 73 | 1070201 | CARGA E DESCARGA, DE TUBOS E PEÇAS EM FERRO FUNDIDO | 93101 | 93101T | SABESP | T | 1.51 | 86.92 | 91.24 | 91.24 | 137.7724 | 121.2397 | 16.5327
20202 | 73 | 1070202 | TRANSPORTE, DE TUBOS E PEÇAS EM FERRO FUNDIDO | 93102 | 93102TXKM | SABESP | TXKM | 15.11 | 4.61 | 4.84 | 4.84 | 73.1324 | 64.3565 | 8.7759
20203 | 73 | 1080000 | FORNECIMENTO DE MATERIAIS E EQUIPAMENTOS
20204 | 420 | 1080001 | Acessórios para flanges | 30936 | 30936un | SABESP | un | 2 | 86.61 | 86.61 | 86.61 | 173.22 | 152.4336 | 20.7864
20205 | 54.15 | 1080002 | Acessórios para flanges | 30939 | 30939un | SABESP | un | 6 | 192.46 | 192.46 | 192.46 | 1154.76 | 1016.1888 | 138.5712
20206 | 58.6 | 1080003 | Bombona plástica (Capacidade de 60 L e H = 0,55m) | Cotação |  |  | peça | 1 | 120 | 120 | 120 | 120 | 105.6 | 14.4
20207 | 58.6 | 1080004 | Caçamba com capacidade para 4 m³ | Cotação |  |  | peça | 2 | 4000 | 4000 | 4000 | 8000 | 7040 | 960
20208 | 58.6 | 1080005 | Comporta 0,4mx0,9m | 168421 | 168421M2 | SABESP | M2 | 2 | 1800 | 3276.62 | 3276.62 | 6553.24 | 5766.8512 | 786.3888
20209 | 59.7 | 1080006 | Curva 90° com bolsas 250 mm FºFº | 50755 | 50755un | SABESP | un | 1 | 566.6 | 566.6 | 566.6 | 566.6 | 498.608 | 67.992
20211 | 64.52 | 1080007 | Curva 90° com flanges 400 mm FºFº | 50860 | 50860un | SABESP | un | 1 | 3397.02 | 3397.02 | 3397.02 | 3397.02 | 2989.3776 | 407.6424
20212 | 58.6 | 1080008 | Grade fina | 120901 | 120901M2 | SABESP | M2 | 1 | 456.75 | 469.36 | 469.36 | 469.36 | 413.0368 | 56.3232
20213 | 0.48 | 1080009 | Grade média | 120902 | 120902M2 | SABESP | M2 | 1 | 596.56 | 596.56 | 596.56 | 596.56 | 524.9728 | 71.5872
20214 | 55.91 | 1080010 | Guarda corpo (H = 1,10 m) | 120806 | 120806m | SABESP | m | 1 | 797.45 | 797.45 | 797.45 | 797.45 | 701.756 | 95.694
20215 | 1.6 | 1080011 | Luva com bolsas | 52136 | 52136un | SABESP | un | 1 | 389.9 | 389.9 | 389.9 | 389.9 | 343.112 | 46.788
20216 | 0.44 | 1080012 | Peneira mecanizada | Cotação |  |  | conjunto | 1 | 415421 | 415421 | 415421 | 415421 | 365570.48 | 49850.52
20217 | 22 | 1080013 | Redução excêntrica com flanges | 52514 | 52514un | SABESP | un | 2 | 1494.99 | 1494.99 | 1494.99 | 2989.98 | 2631.1824 | 358.7976
20218 | 215.25 | 1080014 | Saliência para encaixe e vedação da comporta 0,4mx0,1m | Cotação |  |  | peça | 2 | 1200 | 1200 | 1200 | 2400 | 2112 | 288
20219 | 230.13 | 1080015 | Toco com flanges FºFº 400mm L = 0,45m | Cotação |  |  | peça | 1 | 1277.5 | 1277.5 | 1277.5 | 1277.5 | 1124.2 | 153.3
20220 | 252.13 | 1080016 | Toco com flanges FºFº 400mm L = 0,35m | Cotação |  |  | peça | 1 | 1218.5 | 1218.5 | 1218.5 | 1218.5 | 1072.28 | 146.22
20222 | 241.5 | 1080017 | Toco com flanges FºFº 400mm L = 0,80m | Cotação |  |  | peça | 1 | 1484 | 1484 | 1484 | 1484 | 1305.92 | 178.08
20223 | 252 | 1080018 | Tubo com ponta e bolsa 250mm FºFº L=6,00m | 54732 | 54732m | SABESP | m | 6 | 324.95 | 324.95 | 324.95 | 1949.7 | 1715.736 | 233.964
20224 | 230.25 | 1080019 | Tubo com ponta e bolsa 250mm FºFº L=2,25m | Cotação |  |  | peça | 1 | 747 | 747 | 747 | 747 | 657.36 | 89.64
20226 | 249.75 | 1080020 | Tubo com ponta e bolsa 250mm PVC L=6,00m - 5 Peças | 33255 | 33255m | SABESP | m | 30 | 68.51 | 68.51 | 68.51 | 2055.3 | 1808.664 | 246.636
20227 | 258.75 | 1080021 | Tubo com ponta e flange 250mm FºFº L=3,60m | Cotação |  |  | peça | 1 | 1762.8 | 1762.8 | 1762.8 | 1762.8 | 1551.264 | 211.536
20228 | 273 | 1080022 | Tubo com ponta e flange 250mm FºFº L=2,70m | Cotação |  |  | peça | 1 | 1404.6 | 1404.6 | 1404.6 | 1404.6 | 1236.048 | 168.552
20230 | 278.25 | 1080023 | Tubo com pontas 250mm FºFº L=5,80m | Cotação |  |  | peça | 1 | 2308.4 | 2308.4 | 2308.4 | 2308.4 | 2031.392 | 277.008
20233 | 299.21 | 1080024 | Tubo com pontas 250mm FºFº L=0,70m | Cotação |  |  | peça | 1 | 638.89 | 638.89 | 638.89 | 638.89 | 562.2232 | 76.6668
20234 | 62 | 1080025 | Tubo com pontas 250mm FºFº L=3,70m | Cotação |  |  | peça | 1 | 1472.6 | 1472.6 | 1472.6 | 1472.6 | 1295.888 | 176.712
20235 | 58.95 | 1080026 | Tubo com pontas 250mm PVC L=3,20m | 33255 | 33255m | SABESP | m | 7.5 | 512.88 | 68.51 | 68.51 | 513.825 | 452.166 | 61.659 |  | 679798.7672 | 598222.9151 | 81575.8521
20239 | 460 | 2000000 | TRATAMENTO - TANQUE DE AERAÇÃO E EEE RECIRCULAÇÃO INTERNA | [12 empty] | 321876.4078
20240 | 684 | 2020000 | SERVIÇOS TÉCNICOS
20241 | 1665 | 2020100 | LOCAÇÃO E CADASTRO
20300 |  | 2020101 | LOCAÇÃO DE ADUTORAS, COLETORES-TRONCO E INTERCEPTORES (ATÉ DIÂM. 500 MM) | 20202 | 20202M | SABESP | M | 79.1 | 1.09 | 1.11 | 1.11 | 87.801 | 77.2649 | 10.5361
20301 | 4.91 | 2020102 | CADASTRO DE ADUTORAS, COLETORES-TRONCO E INTERCEPTORES (ATÉ DIÂM. 500 MM) | 20206 | 20206M | SABESP | M | 79.1 | 4.81 | 4.9 | 4.9 | 387.59 | 341.0792 | 46.5108
20302 | 13.96 | 2020103 | LOCAÇÃO DE OBRAS LOCALIZADAS | 20208 | 20208EQXDIA | SABESP | EQXDIA | 2 | 918.53 | 914.93 | 914.93 | 1829.86 | 1610.2768 | 219.5832
20303 | 7.25 | 2020104 | CADASTRO DE OBRAS LOCALIZADAS | 20209 | 20209EQXDIA | SABESP | EQXDIA | 2 | 1260.97 | 1254.21 | 1254.21 | 2508.42 | 2207.4096 | 301.0104
20304 | 17.99 | 2030000 | MOVIMENTO DE TERRA
20305 | 17.5 | 2030100 | ESCAVAÇÃO EM GERAL
20306 | 1450.58 | 2030101 | RASPAGEM DA CAMADA SUPERFICIAL | 40101 | 40101M2 | SABESP | M2 | 24 | 1.34 | 1.37 | 1.37 | 32.88 | 28.9344 | 3.9456
20307 | 3.47 | 2030200 | ESCAVAÇÃO MECANIZADA DE VALAS EM SOLO NÃO ROCHOSO
20308 | 31.92 | 2030201 | ESCAVAÇÃO MECANIZADA DE VALAS, EM SOLO NÃO ROCHOSO, C/PROF. ATÉ 2,00 M (A) | 40606 | 40606M3 | SABESP | M3 | 158.2 | 7.74 | 8.15 | 8.15 | 1289.33 | 1134.6104 | 154.7196
20309 | 2.3 | 2030300 | ATERRO DE VALAS, POÇOS E CAVAS
20310 | 1.25 | 2030301 | ATERRO DE VALAS, POÇOS E CAVAS COMPACTADO MECANICAMENTE, SEM CONTROLE DO G.C. (A) | 40802 | 40802M3 | SABESP | M3 | 156.18 | 17.27 | 17.77 | 17.77 | 2775.3186 | 2442.2804 | 333.0382
20311 | 2.4 | 2030400 | CARGA, TRANSPORTE E DESCARGA
20312 | 6 | 2030401 | CARGA E DESCARGA - SOLO (A) | 41001 | 41001M3 | SABESP | M3 | 2.02 | 4.51 | 4.61 | 4.61 | 9.3122 | 8.1947 | 1.1175
20313 | 2.7 | 2030402 | TRANSPORTE DE MATERIAL ESCAVADO - SOLO (A) | 41002 | 41002M3XKM | SABESP | M3XKM | 0.4 | 2.12 | 2.18 | 2.18 | 0.872 | 0.76736 | 0.10464
20314 | 13.55 | 2030403 | CARGA E DESCARGA - ENTULHO (A) | 41005 | 41005M3 | SABESP | M3 | 3.6 | 5.25 | 5.36 | 5.36 | 19.296 | 16.9805 | 2.3155
20315 | 18.05 | 2030404 | TRANSPORTE DE MATERIAL ESCAVADO - ENTULHO (A) | 41006 | 41006M3XKM | SABESP | M3XKM | 36 | 2.33 | 2.39 | 2.39 | 86.04 | 75.7152 | 10.3248
20316 | 25.8 | 2040000 | ESCORAMENTOS
20400 |  | 2040100 | ESTRUTURAS DE ESCORAMENTO - MADEIRA
20401 | 2.87 | 2040101 | ESCORAMENTO DESCONTÍNUO (A) | 50102 | 50102M2 | SABESP | M2 | 316.4 | 27.53 | 30.34 | 30.34 | 9599.576 | 8447.6269 | 1151.9491
20402 | 2.92 | 2050000 | FUNDAÇÕES E ESTRUTURAS
20403 | 3.07 | 2050100 | LASTROS
20404 | 9.83 | 2050101 | LASTRO DE AREIA (A) | 80401 | 80401M3 | SABESP | M3 | 7.91 | 222.98 | 187.14 | 187.14 | 1480.2774 | 1302.6441 | 177.6333
20405 | 0.36 | 2050200 | FORMAS PARA CONCRETO
20406 | 5.57 | 2050201 | FÔRMA PLANA DE MADEIRA - ESTRUTURA | 80902 | 80902M2 | SABESP | M2 | 150.63 | 94.77 | 103.17 | 103.17 | 15540.4971 | 13675.6374 | 1864.8597
20407 | 6.78 | 2050300 | AÇOS PARA CONCRETO
20408 | 8.31 | 2050301 | ARMAÇÃO EM AÇO CA-50 | 81002 | 81002KG | SABESP | KG | 1907.88 | 9.69 | 9.23 | 9.23 | 17609.7324 | 15496.5645 | 2113.1679
20409 | 5.07 | 2050400 | CONCRETO ESTRUTURAL PARA ESTRUTURAS EM CONTATO COM ESGOTO, GASES AGRESSIVOS, AMBIENTE MARÍTIMO E ESTRUTURAS PARA TRATAMENTO DE ÁGUA
20410 | 5.28 | 2050401 | CONCRETO ESTRUTURAL P/ ESTRUTURAS EM CONTATO COM ESGOTO, GASES AGRESSIVOS, AMBIENTE MARÍTIMO E ESTRUTURAS PARA TRATAMENTO DE ÁGUA, FCK = 40,0 MPA, A/C MÁX. 0,45 L/KG - MÍN. DE 350 KG DE CIMENTO/M³ | 34496 |  | SINAPI | M3 | 26.36 |  | 271.1 | 311.765 | 8218.26 | 7232.0688 | 986.1912
|  |  | LANÇAMENTO COM USO DE BOMBA, ADENSAMENTO E ACABAMENTO DE CONCRETO EM E M3 | 92874 |  | SINAPI | M3 | 26.36 |  | 27.63 | 31.7745 | 837.46 | 736.9648 | 100.4952
20411 | 15.38 | 2050500 | SERVIÇOS COMPLEMENTARES PARA OBRAS DE CONCRETO | 81700 | 81700un | SABESP | un
20412 | 47.12 | 2050501 | BOMBEAMENTO DE CONCRETO | 81703 | 81703M3 | SABESP | M3 | 26.36 | 47.04 | 47.04 | 47.04 | 1239.9744 | 1091.1775 | 148.7969
20413 | 9.92 | 2060000 | REVESTIMENTOS E TRATAMENTOS DE SUPERFÍCIE
20414 | 12.9 | 2060100 | IMPERMEABILIZAÇÃO
20415 | 20.46 | 2060101 | IMPERMEABILIZAÇÃO BETUMINOSA | 130204 | 130204M2 | SABESP | M2 | 72.8 | 11.12 | 12.42 | 12.42 | 904.176 | 795.6749 | 108.5011
20416 | 7.95 | 2070000 | ASSENTAMENTO
20417 | 13.1 | 2070100 | ASSENTAMENTO SIMPLES DE TUBOS E PEÇAS EM FERRO FUNDIDO, JUNTA ELÁSTICA
20418 | 4.47 | 2070101 | ASSENTAM. SIMPLES DE TUBOS E PEÇAS, DN 80 MM, EM FºFº, JE (A) | 90702 | 90702M | SABESP | M | 19.8 | 7.76 | 8.61 | 8.61 | 170.478 | 150.0206 | 20.4574
20419 | 16.1 | 2070102 | ASSENTAM. SIMPLES DE TUBOS E PEÇAS, DN 150 MM, EM FºFº, JE (A) | 90704 | 90704M | SABESP | M | 11.15 | 14.94 | 16.63 | 16.63 | 185.4245 | 163.1736 | 22.2509
20420 | 2.31 | 2070103 | ASSENTAM. SIMPLES DE TUBOS E PEÇAS, DN 200 MM, EM FºFº, JE (A) | 90705 | 90705M | SABESP | M | 35.55 | 16.24 | 18.07 | 18.07 | 642.3885 | 565.3019 | 77.0866
20422 | 417.9 | 2070104 | ASSENTAM. SIMPLES DE TUBOS E PEÇAS, DN 250 MM, EM FºFº, JE (A) | 90706 | 90706M | SABESP | M | 12.6 | 18.19 | 20.24 | 20.24 | 255.024 | 224.4211 | 30.6029
20423 | 929.96 | 2070200 | CARGA, TRANSPORTE E DESCARGA DE TUBOS E PEÇAS EM FERRO FUNDIDO
20424 | 1000 | 2070201 | CARGA E DESCARGA, DE TUBOS E PEÇAS EM FERRO FUNDIDO | 93101 | 93101T | SABESP | T | 2.81 | 86.92 | 91.24 | 91.24 | 256.3844 | 225.6183 | 30.7661
20426 | 230.73 | 2070202 | TRANSPORTE, DE TUBOS E PEÇAS EM FERRO FUNDIDO | 93102 | 93102TXKM | SABESP | TXKM | 28.12 | 4.61 | 4.84 | 4.84 | 136.1008 | 119.7687 | 16.3321
20427 | 58.1 | 2080000 | FORNECIMENTO DE MATERIAIS E EQUIPAMENTOS
20428 | 76.86 | 2080001 | Medidor de vazão ultrasônico | Cotação |  |  | peça | 1 | 3825 | 3825 | 3825 | 3825 | 3366 | 459
20429 | 142.79 | 2080002 | Conjunto Moto-Bomba centrífuga, Q = 234 m³/h, H = 1,0m | Cotação |  |  | conjunto | 1 | 34155.05 | 34155.05 | 34155.05 | 34155.05 | 30056.444 | 4098.606
20430 | 206.58 | 2080003 | Misturador Sumberso | Cotação |  |  | peça | 3 | 16150 | 16150 | 16150 | 48450 | 42636 | 5814
20431 | 239.22 | 2080004 | Aerador | Cotação |  |  | peça | 9 | 11950 | 11950 | 11950 | 107550 | 94644 | 12906
20432 | 14.04 | 2080005 | Acessórios para flanges | 30935 | 30935un | SABESP | un | 7 | 404.18 | 57.74 | 57.74 | 404.18 | 355.6784 | 48.5016
20433 | 7.44 | 2080006 | Acessórios para flanges | 30934 | 30934un | SABESP | un | 1 | 57.74 | 57.74 | 57.74 | 57.74 | 50.8112 | 6.9288
20434 | 29.7 | 2080007 | Curva 45° com bolsas FºFº 200mm | 50738 | 50738un | SABESP | un | 3 | 287.67 | 287.67 | 287.67 | 863.01 | 759.4488 | 103.5612
20435 | 3.67 | 2080008 | Curva 90° com bolsas FºFº 200mm | 50754 | 50754un | SABESP | un | 2 | 332.38 | 332.38 | 332.38 | 664.76 | 584.9888 | 79.7712
20436 | 25.8 | 2080009 | Tubo com ponta e flange FºFº 200mm L=3,50m | 54539 | 54539un | SABESP | un | 1 | 1606.12 | 1606.12 | 1606.12 | 1606.12 | 1413.3856 | 192.7344
20437 | 4.23 | 2080010 | Curva 45° com flanges FºFº 200mm | 50839 | 50839un | SABESP | un | 1 | 329.96 | 329.96 | 329.96 | 329.96 | 290.3648 | 39.5952
20438 | 10.24 | 2080011 | Tubo com flanges | Cotação |  |  | peça | 1 | 1210.34 | 1210.34 | 1210.34 | 1210.34 | 1065.0992 | 145.2408
20439 | 3.74 | 2080012 | Junta de desmontagem travada axialmente com flanges | Cotação |  |  | peça | 2 | 1960.1 | 1960.1 | 1960.1 | 3920.2 | 3449.776 | 470.424
20441 | 15.9 | 2080013 | Curva 90° com flanges FºFº 200mm | 50856 | 50856un | SABESP | un | 1 | 387.39 | 387.39 | 387.39 | 387.39 | 340.9032 | 46.4868
20442 | 1.73 | 2080014 | Redução com flanges 200x150mm | 52529 |  |  | peça | 1 | 438.23 | 438.23 | 503.9645 | 503.9645 | 443.4888 | 60.4757
20443 | 4.59 | 2080015 | Tubo com flanges FºFº 200mm L=3,85m | Cotação |  |  | peça | 1 | 2009.4 | 2009.4 | 2009.4 | 2009.4 | 1768.272 | 241.128
20444 | 4.59 | 2080016 | Curva 22° com flanges FºFº 200mm | 50822 | 50822un | SABESP | un | 1 | 444.12 | 444.12 | 444.12 | 444.12 | 390.8256 | 53.2944
20445 | 4.59 | 2080017 | Tubo com flanges FºFº 200mm L=4,05m | Cotação |  |  | peça | 1 | 2078 | 2078 | 2078 | 2078 | 1828.64 | 249.36
20447 | 566.25 | 2080018 | Válvula de retenção | Cotação |  |  | peça | 1 | 2350 | 2350 | 2350 | 2350 | 2068 | 282
20448 | 131.25 | 2080019 | Perfil "I" laminado W=150 | 20428 | 20428m | SABESP | m | 1 | 76.86 | 76.86 | 76.86 | 76.86 | 67.6368 | 9.2232
20450 | 25.11 | 2080020 | Talha com Troley (Capacidade para 2 toneladas) | Cotação |  |  | peça | 1 | 12800 | 12800 | 12800 | 12800 | 11264 | 1536
20451 | 10.3 | 2080021 | Tubo com pontas | Cotação |  |  | peça | 1 | 416 | 416 | 416 | 416 | 366.08 | 49.92
20453 | 47.43 | 2080022 | Curva 90° com bolsas FºFº 250mm | 50755 | 50755un | SABESP | un | 1 | 566.6 | 566.6 | 566.6 | 566.6 | 498.608 | 67.992
20500 |  | 2080023 | Tubo com ponta e bolsa FºFº 150mm L=6,00m - 2 barras | 54730 | 54730m | SABESP | m | 12 | 220.46 | 220.46 | 220.46 | 2645.52 | 2328.0576 | 317.4624
20501 | 12.2 | 2080024 | Tubo com ponta e bolsa FºFº 150mm L=2,00m | 54730 | 54730m | SABESP | m | 4 | 220.46 | 220.46 | 220.46 | 881.84 | 776.0192 | 105.8208
20502 | 17.01 | 2080025 | Curva 45° com bolsas | 50737 | 50737un | SABESP | un | 1 | 192.42 | 192.42 | 192.42 | 192.42 | 169.3296 | 23.0904
20503 | 28 | 2080026 | Tubo com pontas FºFº 150mm L=3,15m | Cotação |  |  | peça | 1 | 1034 | 1034 | 1034 | 1034 | 909.92 | 124.08
20504 | 9.12 | 2080027 | Tubo com ponta e bolsa FºFº 250mm L=6,00m | 54704 | 54704m | SABESP | m | 6 | 285.57 | 285.57 | 285.57 | 1713.42 | 1507.8096 | 205.6104
20505 | 30.01 | 2080028 | Tubo com pontas FºFº 250mm L=0,95m | Cotação |  |  | peça | 1 | 512 | 512 | 512 | 512 | 450.56 | 61.44
20506 | 15.16 | 2080029 | Tubo com ponta e bolsa FºFº 250mm L=5,05m | Cotação |  |  | peça | 1 | 1894.18 | 1894.18 | 1894.18 | 1894.18 | 1666.8784 | 227.3016
20507 | 17.3 | 2080030 | Tubo com pontas | 33254 | 33254m | SABESP | m | 1 | 119.91 | 39.97 | 39.97 | 39.97 | 35.1736 | 4.7964
20508 | 79.68 | 2080031 | Tubo com ponta e bolsa | 9828 | 9828un | SABESP | un | 1 | 348.25 | 348.25 | 348.25 | 348.25 | 306.46 | 41.79
20509 | 27.8 | 2080032 | Tubo com pontas | 9828 | 9828un | SABESP | un | 1 | 149.94 | 149.94 | 149.94 | 149.94 | 131.9472 | 17.9928
20510 | 1.68 | 2080033 | Tubo com pontas | 9828 | 9828un | SABESP | un | 1 | 87.06 | 87.06 | 87.06 | 87.06 | 76.6128 | 10.4472
20511 | 23.94 | 2080034 | Tubo com pontas | 9828 | 9828un | SABESP | un | 1 | 217.65 | 217.65 | 217.65 | 217.65 | 191.532 | 26.118
20512 | 23.94 | 2080035 | Calha Parshall 3'' | 21810 | 21810un | SABESP | un | 1 | 1131.9 | 1131.9 | 1131.9 | 1131.9 | 996.072 | 135.828
20513 | 35.28 | 2080036 | Tubo com ponta e bolsa | 9828 | 9828un | SABESP | un | 5 | 2902.05 | 2902.05 | 2902.05 | 14510.25 | 12769.02 | 1741.23
20514 | 2.31 | 2080037 | Tubo com pontas | 9828 | 9828un | SABESP | un | 1 | 425.63 | 425.63 | 425.63 | 425.63 | 374.5544 | 51.0756
20515 | 4.5 | 2080038 | Toco com pontas | 9828 | 9828un | SABESP | un | 1 | 53.2 | 53.2 | 53.2 | 53.2 | 46.816 | 6.384
20516 | 11.55 | 2080039 | Curva 90° com bolsas | 32939 | 32939un | SABESP | un | 2 | 160.35 | 49.98 | 49.98 | 99.96 | 87.9648 | 11.9952
20517 | 7.13 | 2080040 | Tubo com ponta e bolsa | 36379 | 36379un | SABESP | un | 1 | 82.17 | 82.17 | 82.17 | 82.17 | 72.3096 | 9.8604
20518 | 9.63 | 2080041 | Tubo com ponta e bolsa | 36379 | 36379un | SABESP | un | 5 | 821.7 | 821.7 | 821.7 | 4108.5 | 3615.48 | 493.02
20519 | 18.57 | 2080042 | Tubo com pontas | 36379 | 36379un | SABESP | un | 3 | 193.1 | 193.1 | 193.1 | 579.3 | 509.784 | 69.516
20520 | 1.73 | 2080043 | Tubo com ponta e bolsa | 36379 | 36379un | SABESP | un | 1 | 125.99 | 125.99 | 125.99 | 125.99 | 110.8712 | 15.1188
20521 | 136.09 | 2080044 | Tê com bolsas | 52903 | 52903un | SABESP | un | 1 | 166.64 | 166.64 | 166.64 | 166.64 | 146.6432 | 19.9968
20522 | 248.9 | 2080045 | Tubo com pontas | 36379 | 36379un | SABESP | un | 1 | 105.45 | 105.45 | 105.45 | 105.45 | 92.796 | 12.654 |  | 321876.4078 | 283251.2389 | 38625.1689
20523 | 18.21 | 3000000 | TRATAMENTO - DECANTADOR SECUNDÁRIO - DIÂMETRO 14,5 M (1 UNIDADE NOVA) | [12 empty] | 456994.5626
20524 | 24.77 | 3020000 | SERVIÇOS TÉCNICOS
20525 | 3.83 | 3020100 | LOCAÇÃO E CADASTRO
20526 | 1.08 | 3020101 | LOCAÇÃO DE ADUTORAS, COLETORES-TRONCO E INTERCEPTORES (ATÉ DIÂM. 500 MM) | 20202 | 20202M | SABESP | M | 33.9 | 1.09 | 1.11 | 1.11 | 37.629 | 33.1135 | 4.5155
20600 |  | 3020102 | CADASTRO DE ADUTORAS, COLETORES-TRONCO E INTERCEPTORES (ATÉ DIÂM. 500 MM) | 20206 | 20206M | SABESP | M | 33.9 | 4.81 | 4.9 | 4.9 | 166.11 | 146.1768 | 19.9332
20601 | 1.4 | 3020103 | LOCAÇÃO DE OBRAS LOCALIZADAS | 20208 | 20208EQXDIA | SABESP | EQXDIA | 1 | 918.53 | 914.93 | 914.93 | 914.93 | 805.1384 | 109.7916
20602 | 2.11 | 3020104 | CADASTRO DE OBRAS LOCALIZADAS | 20209 | 20209EQXDIA | SABESP | EQXDIA | 1 | 1260.97 | 1254.21 | 1254.21 | 1254.21 | 1103.7048 | 150.5052
20603 | 2.67 | 3030000 | SERVIÇOS PRELIMINARES
20604 | 46.75 | 3030100 | TRANSITO E SEGURANÇA
20605 | 3.95 | 3030101 | TAPUME CONTÍNUO EM CHAPAS DE MADEIRA | 30110 | 30110M | SABESP | M | 45.6 | 6.25 | 6.5 | 6.5 | 296.4 | 260.832 | 35.568
20606 | 5.34 | 3030102 | SINALIZAÇÃO DE TRÁFEGO COM CERQUITE | 30113 | 30113M | SABESP | M | 45.6 | 2.37 | 2.57 | 2.57 | 117.192 | 103.129 | 14.063
20607 | 0.47 | 3040000 | MOVIMENTO DE TERRA
20608 | 1 | 3040100 | ESCAVAÇÃO EM GERAL
20609 | 0.23 | 3040101 | RASPAGEM DA CAMADA SUPERFICIAL | 40101 | 40101M2 | SABESP | M2 | 176.71 | 1.34 | 1.37 | 1.37 | 242.0927 | 213.0416 | 29.0511
20610 | 7.46 | 3040102 | ESCAVAÇÃO MECANIZADA DE ÁREA EM SOLO NÃO ROCHOSO | 40102 | 40102M3 | SABESP | M3 | 813.61 | 6.37 | 6.46 | 6.46 | 5255.9206 | 4625.2101 | 630.7105
20611 | 0.88 | 3040200 | ESCAVAÇÃO MECANIZADA DE VALAS EM SOLO NÃO ROCHOSO | 40600 |  |  | - |  |  | 0
20617 | 1.98 | 3040201 | ESCAVAÇÃO MECANIZADA DE VALAS, EM SOLO NÃO ROCHOSO, C/PROF. ATÉ 6,00 M (A) | 40609 | 40609M3 | SABESP | M3 | 213.57 | 15.94 | 16.33 | 16.33 | 3487.5981 | 3069.0863 | 418.5118
20618 | 42 | 3040300 | ATERRO DE VALAS, POÇOS E CAVAS | 40800 |  |  | - |  |  | 0
20619 | 33 | 3040301 | ATERRO DE VALAS, POÇOS E CAVAS COMPACTADO MECANICAMENTE, SEM CONTROLE DO G.C. (A) | 40802 | 40802M3 | SABESP | M3 | 212.25 | 17.27 | 17.77 | 17.77 | 3771.6825 | 3319.0806 | 452.6019
20700 |  | 3040400 | MACICOS COMPACTADOS E COMPACTACAO DE AREAS
20701 | 43.35 | 3040401 | COMPACTAÇÃO MECANIZADA, COM CONTROLE DO G.C. > 95 % DO E.N.C. - EM ÁREAS | 40901 | 40901M3 | SABESP | M3 | 153.11 | 6.82 | 6.94 | 6.94 | 1062.5834 | 935.0734 | 127.51
20702 | 8.74 | 3040500 | CARGA, TRANSPORTE E DESCARGA | 41000 |  |  | - |  |  | 0
20703 | 4.04 | 3040501 | CARGA E DESCARGA - SOLO (A) | 41001 | 41001M3 | SABESP | M3 | 661.82 | 4.51 | 4.61 | 4.61 | 3050.9902 | 2684.8714 | 366.1188
20704 | 3.1 | 3040502 | TRANSPORTE DE MATERIAL ESCAVADO - SOLO (A) | 41002 | 41002M3XKM | SABESP | M3XKM | 132.36 | 2.12 | 2.18 | 2.18 | 288.5448 | 253.9194 | 34.6254
20705 | 212 | 3040503 | CARGA E DESCARGA - ENTULHO (A) | 41005 | 41005M3 | SABESP | M3 | 26.51 | 5.25 | 5.36 | 5.36 | 142.0936 | 125.0424 | 17.0512
20706 | 7.27 | 3040504 | TRANSPORTE DE MATERIAL ESCAVADO - ENTULHO (A) | 41006 | 41006M3XKM | SABESP | M3XKM | 265.06 | 2.33 | 2.39 | 2.39 | 633.4934 | 557.4742 | 76.0192
20707 | 3.02 | 3050000 | ESCORAMENTOS
20709 | 4.15 | 3050100 | ESTRUTURAS DE ESCORAMENTO - MADEIRA
20710 | 1.63 | 3050101 | PONTALETEAMENTO (A) | 50101 | 50101M2 | SABESP | M2 | 290.4 | 11.97 | 13.17 | 13.17 | 3824.568 | 3365.6198 | 458.9482
20711 | 6.5 | 3060000 | FUNDAÇÕES E ESTRUTURAS
20713 | 5.5 | 3060100 | LASTROS
20715 | 9.14 | 3060101 | LASTRO DE AREIA (A) | 80401 | 80401M3 | SABESP | M3 | 3.39 | 222.98 | 187.14 | 187.14 | 634.4046 | 558.276 | 76.1286
20716 | 1.72 | 3060200 | FORMAS PARA CONCRETO
20717 | 7.14 | 3060201 | FÔRMA CURVA DE MADEIRA - ESTRUTURA | 80904 | 80904M2 | SABESP | M2 | 578.95 | 168.32 | 182.89 | 182.89 | 105884.1655 | 93178.0656 | 12706.0999
20718 | 21.57 | 3060300 | AÇOS PARA CONCRETO
20719 | 42.58 | 3060301 | ARMAÇÃO EM AÇO CA-50 | 81002 | 81002KG | SABESP | KG | 11925.92 | 9.69 | 9.23 | 9.23 | 110076.2416 | 96867.0926 | 13209.149
20721 | 137.19 | 3060400 | CONCRETO NÃO ESTRUTURAL
20723 | 187.5 | 3060401 | CONCRETO NÃO ESTRUTURAL - MÍNIMO 150 KG DE CIMENTO/M³ | 81102 | 81102M3 | SABESP | M3 | 16.51 | 407.17 | 335.4 | 335.4 | 5537.454 | 4872.9595 | 664.4945
20724 | 1.66 | 3060500 | CONCRETO ESTRUTURAL PARA ESTRUTURAS EM CONTATO COM ESGOTO, GASES AGRESSIVOS, AMBIENTE MARÍTIMO E ESTRUTURAS PARA TRATAMENTO DE ÁGUA
20725 | 64.25 | 3060501 | CONCRETO ESTRUTURAL P/ ESTRUTURAS EM CONTATO COM ESGOTO, GASES AGRESSIVOS, AMBIENTE MARÍTIMO E ESTRUTURAS PARA TRATAMENTO DE ÁGUA, FCK = 40,0 MPA, A/C MÁX. 0,45 L/KG - MÍN. DE 350 KG DE CIMENTO/M³ | 34496 |  | SINAPI | M3 | 132.51 |  | 271.1 | 311.765 | 41312.64 | 36355.1232 | 4957.5168
|  |  | LANÇAMENTO COM USO DE BOMBA, ADENSAMENTO E ACABAMENTO DE CONCRETO EM E M3 | 92874 |  | SINAPI | M3 | 132.51 |  | 27.63 | 31.7745 | 4209.84 | 3704.6592 | 505.1808
20726 | 21.29 | 3060600 | SERVIÇOS COMPLEMENTARES PARA OBRAS DE CONCRETO |  |  |  | -
20727 | 10 | 3060601 | BOMBEAMENTO DE CONCRETO | 81703 | 81703M3 | SABESP | M3 | 132.51 | 47.04 | 47.04 | 47.04 | 6233.2704 | 5485.278 | 747.9924
20728 | 10.25 | 3070000 | ASSENTAMENTO
20729 | 86.2 | 3070100 | ASSENTAMENTO SIMPLES DE TUBOS E PEÇAS EM FERRO FUNDIDO, JUNTA ELÁSTICA
20730 | 4.28 | 3070101 | ASSENTAM. SIMPLES DE TUBOS E PEÇAS, DN 200 MM, EM FºFº, JE (A) | 90705 | 90705M | SABESP | M | 19.35 | 16.24 | 18.07 | 18.07 | 349.6545 | 307.696 | 41.9585
20731 | 242 | 3070102 | ASSENTAM. SIMPLES DE TUBOS E PEÇAS, DN 250 MM, EM FºFº, JE (A) | 90706 | 90706M | SABESP | M | 14.55 | 18.19 | 20.24 | 20.24 | 294.492 | 259.153 | 35.339
20732 | 7.95 | 3070200 | CARGA, TRANSPORTE E DESCARGA DE TUBOS E PEÇAS EM FERRO FUNDIDO
20733 | 8.98 | 3070201 | CARGA E DESCARGA, DE TUBOS E PEÇAS EM FERRO FUNDIDO | 93101 | 93101T | SABESP | T | 1.2 | 86.92 | 91.24 | 91.24 | 109.488 | 96.3494 | 13.1386
20734 | 24.15 | 3070202 | TRANSPORTE, DE TUBOS E PEÇAS EM FERRO FUNDIDO | 93102 | 93102TXKM | SABESP | TXKM | 6.17 | 4.61 | 4.84 | 4.84 | 29.8628 | 26.2793 | 3.5835
20735 | 11.35 | 3080000 | FECHAMENTO
20736 | 61.36 | 3080100 | GUARDA-CORPO
20737 | 24.46 | 3080101 | GUARDA-CORPO EM FIBRA DE VIDRO - NTS 282 - ANEXO A | 120813 | 120813M | SABESP | M | 46 | 487.1 | 463.46 | 463.46 | 21319.16 | 18760.8608 | 2558.2992
20739 | 5.22 | 3090000 | REVESTIMENTOS E TRATAMENTOS DE SUPERFÍCIE
20740 | 7 | 3090100 | IMPERMEABILIZAÇÃO
20741 | 4.85 | 3090101 | IMPERMEABILIZAÇÃO BETUMINOSA | 130204 | 130204M2 | SABESP | M2 | 333.32 | 11.12 | 12.42 | 12.42 | 4139.8344 | 3643.0543 | 496.7801
20742 | 27.86 | 3100000 | FORNECIMENTO DE MATERIAIS E EQUIPAMENTOS
20743 | 2.1 | 3100001 | Curva 45° com bolsas FºFº 250mm | 50739 | 50739un | SABESP | un | 2 | 496.14 | 496.14 | 496.14 | 992.28 | 873.2064 | 119.0736
20744 | 53.16 | 3100002 | Tubo com pontas PVC 250mm L=1,15m | 33255 | 33255m | SABESP | m | 1.15 | 68.51 | 68.51 | 68.51 | 78.7865 | 69.3321 | 9.4544
20746 | 11.55 | 3100003 | Tubo com ponta e bolsa FºFº 250mm L=6,00m | 54732 | 54732m | SABESP | m | 1 | 324.95 | 324.95 | 324.95 | 324.95 | 285.956 | 38.994
20749 | 1.09 | 3100004 | Tubo com pontas | Cotação |  |  | peça | 1 | 1134.3 | 1134.3 | 1134.3 | 1134.3 | 998.184 | 136.116
20754 | 18 | 3100005 | Curva 90° com bolsas FºFº 250mm | Cotação |  |  | peça | 1 | 599.95 | 599.95 | 599.95 | 599.95 | 527.956 | 71.994
20755 | 17.2 | 3100006 | Tubo com pontas FºFº 250mm L=4,55m | Cotação |  |  | peça | 1 | 2217 | 2217 | 2217 | 2217 | 1950.96 | 266.04
20756 | 8.14 | 3100007 | Conjunto raspador com passarela, de 14,5 m de diâmetro incluso vertedouro reculável e conjunto coletor de escuma | Cotação |  |  | conjunto | 1 | 119040 | 119040 | 119040 | 119040 | 104755.2 | 14284.8
20757 | 64.45 | 3100010 | Tubo com ponta e flange FºFº 200mm L=0,35m | Cotação |  |  | peça | 1 | 473 | 473 | 473 | 473 | 416.24 | 56.76
20800 |  | 3100011 | Curva 90° com flanges FºFº 200mm | 50856 | 50856un | SABESP | un | 1 | 387.39 | 387.39 | 387.39 | 387.39 | 340.9032 | 46.4868
20801 | 22.05 | 3100012 | Tubo com ponta e flange FºFº 200mm L=1,45m | Cotação |  |  | peça | 1 | 648 | 648 | 648 | 648 | 570.24 | 77.76
20802 | 3.69 | 3100013 | Curva 90° longa PVC 250mm | 33148 | 33148un | SABESP | un | 1 | 241.52 | 141.25 | 141.25 | 141.25 | 124.3 | 16.95
20803 | 432.48 | 3100014 | Tubo com pontas | Cotação |  |  | peça | 1 | 910.11 | 910.11 | 910.11 | 910.11 | 800.8968 | 109.2132
20804 | 121.55 | 3100015 | Tubo com ponta e bolsa FºFº 200mm L=6,00m | 54703 | 54703m | SABESP | m | 6 | 234.13 | 234.13 | 234.13 | 1404.78 | 1236.2064 | 168.5736
20805 | 158.01 | 3100016 | Curva 45° com bolsas FºFº 200mm | 50738 | 50738un | SABESP | un | 2 | 287.63 | 287.67 | 287.67 | 575.34 | 506.2992 | 69.0408
20806 | 109.39 | 3100017 | Tubo com pontas FºFº 200mm L=3,90m | Cotação |  |  | peça | 1 | 1687 | 1687 | 1687 | 1687 | 1484.56 | 202.44
20808 | 109.97 | 3100018 | Tubo com pontas FºFº 200mm | 54731 | 54731m | SABESP | m | 6 | 1868.3 | 267.3 | 267.3 | 1603.8 | 1411.344 | 192.456
20900 |  | 3100019 | Acessórios para montagem dos flanges | 30933 | 30933un | SABESP | un | 2 | 50.04 | 50.04 | 50.04 | 100.08 | 88.0704 | 12.0096 |  | 456994.5626 | 402155.2151 | 54839.3475
20901 | 683.55 | 4000000 | TRATAMENTO DO LODO E DISPOSIÇÃO FINAL - ADENSADOR DE LODO - DIÂMETRO 5,50 M (1 UNIDADE NOVA) | [12 empty] | 432051.5515
20902 | 683.55 | 4020000 | SERVIÇOS TÉCNICOS
20903 | 360 | 4020100 | LOCAÇÃO E CADASTRO
20904 | 390 | 4020101 | LOCAÇÃO DE ADUTORAS, COLETORES-TRONCO E INTERCEPTORES (ATÉ DIÂM. 500 MM) | 20202 | 20202M | SABESP | M | 61.6 | 1.09 | 1.11 | 1.11 | 68.376 | 60.1709 | 8.2051
20905 | 1965.6 | 4020102 | CADASTRO DE ADUTORAS, COLETORES-TRONCO E INTERCEPTORES (ATÉ DIÂM. 500 MM) | 20206 | 20206M | SABESP | M | 61.6 | 4.81 | 4.9 | 4.9 | 301.84 | 265.6192 | 36.2208
20906 | 379.12 | 4020103 | LOCAÇÃO DE OBRAS LOCALIZADAS | 20208 | 20208EQXDIA | SABESP | EQXDIA | 1 | 918.53 | 914.93 | 914.93 | 914.93 | 805.1384 | 109.7916
20907 | 887.28 | 4020104 | CADASTRO DE OBRAS LOCALIZADAS | 20209 | 20209EQXDIA | SABESP | EQXDIA | 1 | 1260.97 | 1254.21 | 1254.21 | 1254.21 | 1103.7048 | 150.5052
20908 | 1171.96 | 4030000 | SERVIÇOS PRELIMINARES
20909 | 1466.93 | 4030100 | TRANSITO E SEGURANÇA
20911 | 1103.94 | 4030101 | SINALIZAÇÃO DE TRÁFEGO COM CERQUITE | 30113 | 30113M | SABESP | M | 28 | 2.37 | 2.57 | 2.57 | 71.96 | 63.3248 | 8.6352
20913 | 1375.92 | 4030102 | TAPUME CONTÍNUO EM CHAPAS DE MADEIRA | 30110 | 30110M | SABESP | M | 28 | 6.25 | 6.5 | 6.5 | 182 | 160.16 | 21.84
20914 | 1593.45 | 4040000 | MOVIMENTO DE TERRA
20915 | 1802 | 4040100 | ESCAVAÇÃO EM GERAL
20916 | 1952.11 | 4040101 | RASPAGEM DA CAMADA SUPERFICIAL | 40101 | 40101M2 | SABESP | M2 | 49 | 1.34 | 1.37 | 1.37 | 67.13 | 59.0744 | 8.0556
20917 | 810 | 4040102 | ESCAVAÇÃO MECANIZADA DE ÁREA EM SOLO NÃO ROCHOSO | 40102 | 40102M3 | SABESP | M3 | 132.73 | 6.37 | 6.46 | 6.46 | 857.4358 | 754.5435 | 102.8923
20918 | 803.48 | 4040200 | ESCAVAÇÃO MECANIZADA DE VALAS EM SOLO NÃO ROCHOSO
20919 | 764.59 | 4040201 | ESCAVAÇÃO MECANIZADA DE VALAS, EM SOLO NÃO ROCHOSO, C/PROF. ATÉ 4,00 M (A) | 40608 | 40608M3 | SABESP | M3 | 184.8 | 9.98 | 10.39 | 10.39 | 1920.072 | 1689.6634 | 230.4086
20920 | 369.22 | 4040300 | ATERRO DE VALAS, POÇOS E CAVAS
20921 | 360 | 4040301 | ATERRO DE VALAS, POÇOS E CAVAS COMPACTADO MECANICAMENTE, SEM CONTROLE DO G.C. (A) | 40802 | 40802M3 | SABESP | M3 | 182.86 | 17.27 | 17.77 | 17.77 | 3249.4222 | 2859.4915 | 389.9307
20922 | 5924 | 4040400 | MACICOS COMPACTADOS E COMPACTACAO DE AREAS
20923 | 683.01 | 4040401 | COMPACTAÇÃO MECANIZADA, COM CONTROLE DO G.C. > 95 % DO E.N.C. - EM ÁREAS | 40901 | 40901M3 | SABESP | M3 | 61.46 | 6.82 | 6.94 | 6.94 | 426.5324 | 375.3485 | 51.1839
20930 | 2.79 | 4040500 | CARGA, TRANSPORTE E DESCARGA | 41000 |  |  | -
20931 | 6.09 | 4040501 | CARGA E DESCARGA - SOLO (A) | 41001 | 41001M3 | SABESP | M3 | 73.21 | 4.51 | 4.61 | 4.61 | 337.4981 | 296.9983 | 40.4998
21000 |  | 4040502 | TRANSPORTE DE MATERIAL ESCAVADO - SOLO (A) | 41002 | 41002M3XKM | SABESP | M3XKM | 14.64 | 2.12 | 2.18 | 2.18 | 31.9152 | 28.0854 | 3.8298
21001 | 23.63 | 4040503 | CARGA E DESCARGA - ENTULHO (A) | 41005 | 41005M3 | SABESP | M3 | 7.35 | 5.25 | 5.36 | 5.36 | 39.396 | 34.6685 | 4.7275
21002 | 20.6 | 4040504 | TRANSPORTE DE MATERIAL ESCAVADO - ENTULHO (A) | 41006 | 41006M3XKM | SABESP | M3XKM | 73.5 | 2.33 | 2.39 | 2.39 | 175.665 | 154.5852 | 21.0798
21003 | 40.6 | 4050000 | ESCORAMENTOS
21004 | 83.77 | 4050100 | ESTRUTURAS DE ESCORAMENTO - MADEIRA
21005 | 81.86 | 4050101 | PONTALETEAMENTO (A) | 50101 | 50101M2 | SABESP | M2 | 369.6 | 11.97 | 13.17 | 13.17 | 4867.632 | 4283.5162 | 584.1158
21006 | 7.1 | 4060000 | FUNDAÇÕES E ESTRUTURAS
21007 | 23.58 | 4060100 | LASTROS
21008 | 27.52 | 4060101 | LASTRO DE AREIA (A) | 80401 | 80401M3 | SABESP | M3 | 6.16 | 222.98 | 187.14 | 187.14 | 1152.7824 | 1014.4485 | 138.3339
21009 | 34.91 | 4060200 | FORMAS PARA CONCRETO
21010 | 183.07 | 4060201 | FÔRMA CURVA DE MADEIRA - ESTRUTURA | 80904 | 80904M2 | SABESP | M2 | 213.85 | 168.32 | 182.89 | 182.89 | 39111.0265 | 34417.7033 | 4693.3232
21011 | 103.85 | 4060300 | AÇOS PARA CONCRETO
21012 | 73.15 | 4060301 | ARMAÇÃO EM AÇO CA-50 | 81002 | 81002KG | SABESP | KG | 3633.51 | 9.69 | 9.23 | 9.23 | 33537.2973 | 29512.8216 | 4024.4757
21013 | 59.45 | 4060400 | CONCRETO NÃO ESTRUTURAL
21014 | 20.48 | 4060401 | CONCRETO NÃO ESTRUTURAL - MÍNIMO 150 KG DE CIMENTO/M³ | 81102 | 81102M3 | SABESP | M3 | 2.38 | 407.17 | 335.4 | 335.4 | 798.252 | 702.4618 | 95.7902
21015 | 54.29 | 4060500 | CONCRETO ESTRUTURAL PARA ESTRUTURAS EM CONTATO COM ESGOTO, GASES AGRESSIVOS, AMBIENTE MARÍTIMO E ESTRUTURAS PARA TRATAMENTO DE ÁGUA
21100 |  | 4060501 | CONCRETO ESTRUTURAL P/ ESTRUTURAS EM CONTATO COM ESGOTO, GASES AGRESSIVOS, AMBIENTE MARÍTIMO E ESTRUTURAS PARA TRATAMENTO DE ÁGUA, FCK = 40,0 MPA, A/C MÁX. 0,45 L/KG - MÍN. DE 350 KG DE CIMENTO/M³ | 34496 |  | SINAPI | M3 | 44.41 |  | 271.1 | 311.765 | 13845.71 | 12184.2248 | 1661.4852
|  |  | LANÇAMENTO COM USO DE BOMBA, ADENSAMENTO E ACABAMENTO DE CONCRETO EM E M3 | 92874 |  | SINAPI | M3 | 44.41 |  | 27.63 | 31.7745 | 1410.91 | 1241.6008 | 169.3092
21101 | 16.98 | 4060600 | SERVIÇOS COMPLEMENTARES PARA OBRAS DE CONCRETO | 81700 |  |  | -
21102 | 32.6 | 4060601 | BOMBEAMENTO DE CONCRETO | 81703 | 81703M3 | SABESP | M3 | 44.41 | 47.04 | 47.04 | 47.04 | 2089.0464 | 1838.3608 | 250.6856
21103 | 40 | 4070000 | ASSENTAMENTO
21104 | 0.57 | 4070100 | ASSENTAMENTO SIMPLES DE TUBOS E PEÇAS EM FERRO FUNDIDO, JUNTA ELÁSTICA
21105 | 25 | 4070101 | ASSENTAM. SIMPLES DE TUBOS E PEÇAS, DN 200 MM, EM FºFº, JE (A) | 90705 | 90705M | SABESP | M | 61.6 | 16.24 | 18.07 | 18.07 | 1113.112 | 979.5386 | 133.5734
21106 | 18.57 | 4070200 | CARGA, TRANSPORTE E DESCARGA DE TUBOS E PEÇAS EM FERRO FUNDIDO
21107 | 64.74 | 4070201 | CARGA E DESCARGA, DE TUBOS E PEÇAS EM FERRO FUNDIDO | 93101 | 93101T | SABESP | T | 6.54 | 86.92 | 91.24 | 91.24 | 596.7096 | 525.1044 | 71.6052
21108 | 47.25 | 4070202 | TRANSPORTE, DE TUBOS E PEÇAS EM FERRO FUNDIDO | 93102 | 93102TXKM | SABESP | TXKM | 65.36 | 4.61 | 4.84 | 4.84 | 316.3424 | 278.3813 | 37.9611
21109 | 54.36 | 4080000 | REVESTIMENTOS E TRATAMENTOS DE SUPERFÍCIE
21110 | 13.4 | 4080100 | IMPERMEABILIZAÇÃO
21111 | 15 | 4080101 | IMPERMEABILIZAÇÃO BETUMINOSA | 130204 | 130204M2 | SABESP | M2 | 51.81 | 11.12 | 12.42 | 12.42 | 643.4802 | 566.2626 | 77.2176
21112 | 99 | 4090000 | FORNECIMENTO DE MATERIAIS E EQUIPAMENTOS
21113 | 5.78 | 4090001 | Tubo com flanges FºFº 80mm L=3,10m | Cotação |  |  | peça | 1 | 968.765 | 968.765 | 968.765 | 968.765 | 852.5132 | 116.2518
21114 | 36.94 | 4090002 | Curva 90° com flanges FºFº 80mm | 50853 | 50853un | SABESP | un | 3 | 169.34 | 169.34 | 169.34 | 508.02 | 447.0576 | 60.9624
21115 | 37 | 4090003 | Toco com flange e ponta FºFº 80mm L=0,50m | 53837 | 53837un | SABESP | un | 1 | 240.72 | 240.72 | 240.72 | 240.72 | 211.8336 | 28.8864
21116 | 86.4 | 4090004 | Tubo com pontas FºFº 150mm L=3,45m | Cotação |  |  | peça | 1 | 991.86 | 991.86 | 991.86 | 991.86 | 872.8368 | 119.0232
21117 | 50.17 | 4090005 | Curva de 45° com bolsas FºFº 150mm | 50737 | 50737un | SABESP | un | 2 | 192.42 | 192.42 | 192.42 | 384.84 | 338.6592 | 46.1808
21118 | 0.42 | 4090006 | Tubo com pontas FºFº 150mm L=3,30m | Cotação |  |  | peça | 1 | 973.26 | 973.26 | 973.26 | 973.26 | 856.4688 | 116.7912
21200 |  | 4090007 | Conjunto raspador de fundo e superfície com passarela, com diâmetro de 5,5 metros com vertedouro regulável e conjunto coletor de escuma | Cotação |  |  | conjunto | 1 | 81393 | 81393 | 81393 | 81393 | 71625.84 | 9767.16
21201 | 3.18 | 4090008 | Meia luva, forjada, com rosca NPT, Classe 2000, LB | Cotação |  |  | peça | 36 | 1200 | 1200 | 1200 | 43200 | 38016 | 5184
21202 | 52.4 | 4090009 | Bico de pulverização, jato pleno, ângulo 120° e pressão disponível 1,5 bar | Cotação |  |  | peça | 36 | 5000 | 5000 | 5000 | 180000 | 158400 | 21600
21203 | 59.5 | 4090012 | Tubo com ponta e flange FºFº 150mm L=0,55m | Cotação |  |  | peça | 1 | 472.295 | 472.295 | 472.295 | 472.295 | 415.6196 | 56.6754
21204 | 45 | 4090013 | Curva de 90° com flanges FºFº 150mm | 50855 | 50855un | SABESP | un | 1 | 302.14 | 302.14 | 302.14 | 302.14 | 265.8832 | 36.2568
21205 | 49.7 | 4090014 | Tubo com ponta e flange FºFº 150mm L=0,80m | Cotação |  |  | peça | 1 | 503.295 | 503.295 | 503.295 | 503.295 | 442.8996 | 60.3954
21206 | 47.03 | 4090015 | Tubo com pontas FºFº 100mm L=0,65m | Cotação |  |  | peça | 1 | 242.285 | 242.285 | 242.285 | 242.285 | 213.2108 | 29.0742
21207 | 111.75 | 4090016 | Cotovelo 90° com rosca BSP | 00003459 |  | SINAPI | peça | 2 | 71.04 | 71.04 | 81.696 | 163.4 | 143.792 | 19.608
21208 | 144.21 | 4090017 | Tubo com roscas BSP | 32545 | 32545m | SABESP | m | 1 | 17.01 | 17.01 | 17.01 | 17.01 | 14.9688 | 2.0412
21209 | 182.39 | 4090018 | Válcula de gaveta, haste ascendente, com rosca BSP, Classe 150, diam 3'' | 32876 | 32876un | SABESP | un | 1 | 423.45 | 432.45 | 432.45 | 432.45 | 380.556 | 51.894
21210 | 71.33 | 4090019 | União com assento cônico de ferro | 9890 | 9890un | SABESP | un | 1 | 141.81 | 141.81 | 141.81 | 141.81 | 124.7928 | 17.0172
21300 |  | 4090020 | Tê com rosca BSP | 6300 |  | SINAPI | peça | 1 | 172.52 | 172.52 | 198.398 | 198.398 | 174.5902 | 23.8078
21301 | 9.6 | 4090021 | Niple, com rosca BSP | 4213 |  | SINAPI | peça | 2 | 7.89 | 7.83 | 9.0045 | 18 | 15.84 | 2.16
21302 | 18.99 | 4090022 | Luva de redução com roscas BSP | 3909 |  | SINAPI | peça | 2 | 4.57 | 4.57 | 5.2555 | 10.52 | 9.2576 | 1.2624
21303 | 13.76 | 4090023 | União assento cônico de ferro macho-fêmea, com rosca BSP | 12432 |  | SINAPI | peça | 2 | 162.6 | 81.3 | 93.495 | 187 | 164.56 | 22.44
21304 | 8.75 | 4090024 | Tubo com flanges FºFº 80mm L=1,15m | Cotação |  |  | peça | 1 | 558.655 | 558.655 | 558.655 | 558.655 | 491.6164 | 67.0386
21305 | 2.2 | 4090025 | Tubo com flanges FºFº 80mm L=0,75m | Cotação |  |  | peça | 1 | 474.945 | 474.945 | 474.945 | 474.945 | 417.9516 | 56.9934
21306 | 0.71 | 4090026 | Abraçadeira para tubos | 00000399 |  | SINAPI | peça | 3 | 2.89 | 2.47 | 2.8405 | 8.5215 | 7.4989 | 1.0226
21307 | 10.72 | 4090027 | Tubo com ponta e bolsa FºFº 150mm L= 6,00m - 2 peças | 54702 | 54702m | SABESP | m | 12 | 194.47 | 194.47 | 194.47 | 2333.64 | 2053.6032 | 280.0368
21308 | 7.16 | 4090028 | Tubo com ponta e bolsa FºFº 150mm L= 3,30m | Cotação |  |  | peça | 1 | 1075.745 | 1075.745 | 1075.745 | 1075.745 | 946.6556 | 129.0894
21309 | 14.81 | 4090029 | Tubo com ponta e bolsa FºFº 150mm L= 5,00m | Cotação |  |  | peça | 1 | 1261.045 | 1261.045 | 1261.045 | 1261.045 | 1109.7196 | 151.3254
21310 | 2.97 | 4090030 | Tubo com pontas FºFº 150mm L= 1,55m | Cotação |  |  | peça | 1 | 544.765 | 544.765 | 544.765 | 544.765 | 479.3932 | 65.3718
21311 | 8.69 | 4090031 | Tubo com ponta e bolsa FºFº 150mm L= 3,40m | Cotação |  |  | peça | 1 | 1086.645 | 1086.645 | 1086.645 | 1086.645 | 956.2476 | 130.3974
21312 | 19.25 | 4090032 | Tubo com ponta e bolsa FºFº 200mm L= 6,00m | 54703 | 54703m | SABESP | m | 6 | 234.13 | 234.13 | 234.13 | 1404.78 | 1236.2064 | 168.5736
21314 | 16.1 | 4090033 | Tubo com ponta e bolsa FºFº 200mm L= 2,45m | Cotação |  |  | peça | 1 | 1261.44 | 1261.44 | 1261.44 | 1261.44 | 1110.0672 | 151.3728
21315 | 11.77 | 4090034 | Flange solto FºFº 75mm | Cotação |  |  | peça | 1 | 59.775 | 59.775 | 59.775 | 59.775 | 52.602 | 7.173
21316 | 29.99 | 4090035 | Extremidade flange e ponta | 51321 | 51321un | SABESP | un | 1 | 126.35 | 168.51 | 168.51 | 168.51 | 148.2888 | 20.2212
21317 | 19.81 | 4090036 | Luva de correr | 3893 |  | SINAPI | peça | 1 | 10.14 | 10.29 | 11.8335 | 11.8335 | 10.4135 | 1.42
21318 | 20.56 | 4090037 | Tubo com ponta e bolsa | 32990 | 32990m | SABESP | m | 1 | 21.91 | 21.91 | 21.91 | 21.91 | 19.2808 | 2.6292
21319 | 12.72 | 4090038 | Curva 90° com ponta e bolsa | 32939 | 32939un | SABESP | un | 1 | 49.98 | 49.98 | 49.98 | 49.98 | 43.9824 | 5.9976
21320 | 12.7 | 4090039 | Acessórios para montagem dos flanges | 30933 | 30933un | SABESP | un | 7 | 350.28 | 50.04 | 50.04 | 350.28 | 308.2464 | 42.0336
21321 | 3.25 | 4090040 | Curva 90° com bolsas FºFº 150mm | 50753 | 50753un | SABESP | un | 1 | 240.21 | 240.21 | 240.21 | 240.21 | 211.3848 | 28.8252
21322 | 11.14 | 4090041 | Acessórios para montagem dos flanges | 30933 | 30933un | SABESP | un | 1 | 50.04 | 50.04 | 50.04 | 50.04 | 44.0352 | 6.0048
21323 | 17.16 | 4090042 | Acessórios para montagem dos flanges | 30934 | 30934un | SABESP | un | 2 | 115.48 | 57.74 | 57.74 | 115.48 | 101.6224 | 13.8576
21324 | 18.8 | 4090043 | Tubos com roscas BSP | 32548 | 32548m | SABESP | m | 1 | 60.9 | 60.9 | 60.9 | 60.9 | 53.592 | 7.308
21325 | 18 | 4090044 | Tubos com roscas BSP | 32548 | 32548m | SABESP | m | 2 | 60.9 | 60.9 | 60.9 | 121.8 | 107.184 | 14.616
21326 | 5.09 | 4090045 | Tubos com roscas BSP | 32548 | 32548m | SABESP | m | 1 | 73.91 | 60.9 | 60.9 | 60.9 | 53.592 | 7.308 |  | 432051.5515 | 380205.3653 | 51846.1862
21400 |  | 5000000 | ELEVATÓRIA DE PROCESSO- EEE - LODO DO DEC SECUNDÁRIO P/ ADENSADOR E PARA O TANQUE DE AERAÇÃO | [12 empty] | 196420.8699
21407 | 3.92 | 5020000 | SERVIÇOS TÉCNICOS
21409 | 13.65 | 5020100 | LOCAÇÃO E CADASTRO
21410 | 15 | 5020101 | LOCAÇÃO DE OBRAS LOCALIZADAS | 20208 | 20208EQXDIA | SABESP | EQXDIA | 2 | 918.53 | 914.93 | 914.93 | 1829.86 | 1610.2768 | 219.5832
21411 | 1.56 | 5020102 | CADASTRO DE OBRAS LOCALIZADAS | 20209 | 20209EQXDIA | SABESP | EQXDIA | 2 | 1260.97 | 1254.21 | 1254.21 | 2508.42 | 2207.4096 | 301.0104
21412 | 0.46 | 5030000 | SERVIÇOS PRELIMINARES
21414 | 0.2 | 5030100 | TRANSITO E SEGURANÇA
21426 | 0.4 | 5030101 | TAPUME CONTÍNUO EM CHAPAS DE MADEIRA | 30110 | 30110M | SABESP | M | 6.28 | 6.25 | 6.5 | 6.5 | 40.82 | 35.9216 | 4.8984
21429 | 4.59 | 5030102 | SINALIZAÇÃO DE TRÁFEGO COM CERQUITE | 30113 | 30113M | SABESP | M | 6.28 | 2.37 | 2.57 | 2.57 | 16.1396 | 14.2028 | 1.9368
21431 | 20.6 | 5040000 | MOVIMENTO DE TERRA
21500 |  | 5040100 | ESCAVAÇÃO EM GERAL
21501 | 21 | 5040101 | ESCAVAÇÃO MECANIZADA DE ÁREA EM SOLO NÃO ROCHOSO | 40102 | 40102M3 | SABESP | M3 | 14.14 | 6.37 | 6.46 | 6.46 | 91.3444 | 80.3831 | 10.9613
21502 | 47.15 | 5040200 | MACICOS COMPACTADOS E COMPACTACAO DE AREAS
21503 | 39.73 | 5040201 | COMPACTAÇÃO MECANIZADA, COM CONTROLE DO G.C. > 95 % DO E.N.C. - EM ÁREAS | 40901 | 40901M3 | SABESP | M3 | 3.14 | 6.82 | 6.94 | 6.94 | 21.7916 | 19.1766 | 2.615
21504 | 65 | 5040300 | CARGA, TRANSPORTE E DESCARGA
21505 | 55.55 | 5040301 | CARGA E DESCARGA - SOLO (A) | 41001 | 41001M3 | SABESP | M3 | 11 | 4.51 | 4.61 | 4.61 | 50.71 | 44.6248 | 6.0852
21600 |  | 5040302 | TRANSPORTE DE MATERIAL ESCAVADO - SOLO (A) | 41002 | 41002M3XKM | SABESP | M3XKM | 2.2 | 2.12 | 2.18 | 2.18 | 4.796 | 4.2205 | 0.57552
21601 | 24.96 | 5050000 | ESCORAMENTOS
21602 | 40 | 5050100 | ESTRUTURAS DE ESCORAMENTO - MADEIRA
21603 | 24 | 5050101 | ESCORAMENTO DESCONTÍNUO (A) | 50102 | 50102M2 | SABESP | M2 | 34.8 | 27.53 | 30.34 | 30.34 | 1055.832 | 929.1322 | 126.6998
21604 | 30.8 | 5060000 | FUNDAÇÕES E ESTRUTURAS
21700 |  | 5060100 | LASTROS
21701 | 269.18 | 5060101 | LASTRO DE AREIA (A) | 80401 | 80401M3 | SABESP | M3 | 1.39 | 222.98 | 187.14 | 187.14 | 260.1246 | 228.9096 | 31.215
21702 | 44.6 | 5060200 | FORMAS PARA CONCRETO
21703 | 72.23 | 5060201 | FÔRMA CURVA DE MADEIRA - ESTRUTURA | 80904 | 80904M2 | SABESP | M2 | 50.88 | 168.32 | 182.89 | 182.89 | 9305.4432 | 8188.79 | 1116.6532
21704 | 4.14 | 5060300 | AÇOS PARA CONCRETO
21705 | 24 | 5060301 | ARMAÇÃO EM AÇO CA-50 | 81002 | 81002KG | SABESP | KG | 755.19 | 9.69 | 9.23 | 9.23 | 6970.4037 | 6133.9553 | 836.4484
21706 | 94.77 | 5060400 | CONCRETO NÃO ESTRUTURAL
21800 |  | 5060401 | CONCRETO NÃO ESTRUTURAL - MÍNIMO 150 KG DE CIMENTO/M³ | 81102 | 81102M3 | SABESP | M3 | 0.31 | 407.17 | 335.4 | 335.4 | 103.974 | 91.4971 | 12.4769
21801 | 3.57 | 5060500 | CONCRETO ESTRUTURAL PARA ESTRUTURAS EM CONTATO COM ESGOTO, GASES AGRESSIVOS, AMBIENTE MARÍTIMO E ESTRUTURAS PARA TRATAMENTO DE ÁGUA
21803 | 2100 | 5060501 | CONCRETO ESTRUTURAL P/ ESTRUTURAS EM CONTATO COM ESGOTO, GASES AGRESSIVOS, AMBIENTE MARÍTIMO E ESTRUTURAS PARA TRATAMENTO DE ÁGUA, FCK = 40,0 MPA, A/C MÁX. 0,45 L/KG - MÍN. DE 350 KG DE CIMENTO/M³ | 34496 |  | SINAPI | M3 | 8.39 |  | 271.1 | 311.765 | 2615.75 | 2301.86 | 313.89
|  |  | LANÇAMENTO COM USO DE BOMBA, ADENSAMENTO E ACABAMENTO DE CONCRETO EM E M3 | 92874 |  | SINAPI | M3 | 8.39 |  | 27.63 | 31.7745 | 266.55 | 234.564 | 31.986
21804 | 2.63 | 5060600 | SERVIÇOS COMPLEMENTARES PARA OBRAS DE CONCRETO
21805 | 3.02 | 5060601 | BOMBEAMENTO DE CONCRETO | 81703 | 81703M3 | SABESP | M3 | 8.39 | 47.04 | 47.04 | 47.04 | 394.6656 | 347.3057 | 47.3599
21806 | 2.98 | 5070000 | ASSENTAMENTO
21807 | 35 | 5070100 | ASSENTAMENTO SIMPLES DE TUBOS E PEÇAS EM FERRO FUNDIDO, JUNTA ELÁSTICA
21808 | 24.93 | 5070101 | ASSENTAM. SIMPLES DE TUBOS E PEÇAS, DN 200 MM, EM FºFº, JE (A) | 90705 | 90705M | SABESP | M | 17.4 | 16.24 | 18.07 | 18.07 | 314.418 | 276.6878 | 37.7302
21809 | 6.21 | 5070200 | CARGA, TRANSPORTE E DESCARGA DE TUBOS E PEÇAS EM FERRO FUNDIDO
21810 | 1131.9 | 5070201 | CARGA E DESCARGA, DE TUBOS E PEÇAS EM FERRO FUNDIDO | 93101 | 93101T | SABESP | T | 1.85 | 86.92 | 91.24 | 91.24 | 168.794 | 148.5387 | 20.2553
21811 | 1795.6 | 5070202 | TRANSPORTE, DE TUBOS E PEÇAS EM FERRO FUNDIDO | 93102 | 93102TXKM | SABESP | TXKM | 18.5 | 4.61 | 4.84 | 4.84 | 89.54 | 78.7952 | 10.7448
21812 | 8.6 | 5080000 | REVESTIMENTOS E TRATAMENTOS DE SUPERFÍCIE
21814 | 0.13 | 5080100 | IMPERMEABILIZAÇÃO
21816 | 10.08 | 5080101 | IMPERMEABILIZAÇÃO BETUMINOSA | 130204 | 130204M2 | SABESP | M2 | 12.56 | 11.12 | 12.42 | 12.42 | 155.9952 | 137.2758 | 18.7194
21817 | 14.74 | 5090000 | FORNECIMENTO DE MATERIAIS E EQUIPAMENTOS
21819 | 9.35 | 5090001 | Tubo com ponta e flange FºFº 80mm L=3,25m | Cotação |  |  | peça | 2 | 1685.175 | 1685.175 | 1685.175 | 3370.36 | 2965.9168 | 404.4432
21820 | 5.25 | 5090002 | Curva 90° com flanges FºFº 80mm | 50853 | 50853un | SABESP | un | 7 | 169.34 | 169.34 | 169.34 | 1185.38 | 1043.1344 | 142.2456
21821 | 8.03 | 5090003 | Registro de gaveta com flanges e cunha de borracha, corpo curto com volante, euro 23 80mm | 56502 | 56502un | SABESP | un | 7 | 303.98 | 303.98 | 303.98 | 2127.86 | 1872.5168 | 255.3432
21823 | 0.28 | 5090004 | Tê com flanges FºFº 80mm | 52803 | 52803un | SABESP | un | 2 | 298.38 | 298.38 | 298.38 | 596.76 | 525.1488 | 71.6112
21825 | 2100 | 5090005 | Toco com flanges FºFº 100mm L=0,30m | Cotação |  |  | peça | 1 | 447.925 | 447.925 | 447.925 | 447.925 | 394.174 | 53.751
21826 | 512.5 | 5090006 | Ampliação com flanges | 52521 | 52521un | SABESP | un | 4 | 504.48 | 126.12 | 126.12 | 504.48 | 443.9424 | 60.5376
21827 | 627 | 5090007 | Conjunto moto-bomba helicoidal, Q= 2,27 m³/h, H=3,41mca, Potência = 1 cv | Cotação |  |  | conjunto | 2 | 8720 | 8720 | 8720 | 17440 | 15347.2 | 2092.8
21828 | 1.52 | 5090008 | Tubo com flanges FºFº 80mm L=0,90m | Cotação |  |  | peça | 1 | 491.445 | 491.445 | 491.445 | 491.445 | 432.4716 | 58.9734
21831 | 5.25 | 5090009 | Junção 45° com flanges FºFº 80mm | 51902 | 51902un | SABESP | un | 2 | 274.62 | 274.62 | 274.62 | 549.24 | 483.3312 | 65.9088
21832 | 104 | 5090010 | Toco com ponta e flange | Cotação |  |  | peça | 7 | 1866.92 | 1866.92 | 1866.92 | 13068.44 | 11500.2272 | 1568.2128
21834 | 128 | 5090011 | Adaptador JGS/KLIKSOZ | 52604 | 52604un | SABESP | un | 7 | 98.43 | 98.43 | 98.43 | 689.01 | 606.3288 | 82.6812
21836 | 13 | 5090012 | Curva 90° com ponta e bolsa | 32939 | 32939un | SABESP | un | 5 | 49.98 | 49.98 | 49.98 | 249.9 | 219.912 | 29.988
21837 | 1.23 | 5090013 | Acessórios para montagem dos flanges 80mm | 30931 | 30931un | SABESP | un | 32 | 25.02 | 25.02 | 25.02 | 800.64 | 704.5632 | 96.0768
21838 | 231.53 | 5090014 | Tubo com ponta e bolsa | 32990 | 32990m | SABESP | m | 1 | 21.91 | 21.91 | 21.91 | 21.91 | 19.2808 | 2.6292
21839 | 65.73 | 5090015 | Curva 45° com flanges FºFº 80mm | 50836 | 50836un | SABESP | un | 1 | 126.75 | 126.75 | 126.75 | 126.75 | 111.54 | 15.21
21842 | 2.13 | 5090016 | Toco com flanges FºFº 80mm L=0,40m | Cotação |  |  | peça | 1 | 396.735 | 396.735 | 396.735 | 396.735 | 349.1268 | 47.6082
21843 | 265.69 | 5090017 | Tubo com ponta e bolsa PVC 75mm | 32990 | 32990m | SABESP | m | 1 | 21.91 | 21.91 | 21.91 | 21.91 | 19.2808 | 2.6292
21844 | 410.28 | 5090018 | Curva 45º PVC Junta Elástica PBA - DE=110 mm | 329367 | 329367un | SABESP | un | 2 | 59.42 | 59.42 | 59.42 | 118.84 | 104.5792 | 14.2608
21845 | 690.35 | 5090019 | Toco com ponta e bolsa | 32990 | 32990m | SABESP | m | 1 | 21.91 | 21.91 | 21.91 | 21.91 | 19.2808 | 2.6292
21849 | 430.76 | 5090020 | Toco com pontas | 32990 | 32990m | SABESP | m | 2 | 21.91 | 21.91 | 21.91 | 43.82 | 38.5616 | 5.2584
21850 | 16.75 | 5090021 | Redução com flanges | 52523 | 52523un | SABESP | un | 1 | 145.91 | 145.91 | 145.91 | 145.91 | 128.4008 | 17.5092
21851 | 16.29 | 5090022 | Curva 45° com flanges FºFº 100mm | 50803 | 50803un | SABESP | un | 1 | 137.07 | 137.07 | 137.07 | 137.07 | 120.6216 | 16.4484
21852 | 17.9 | 5090023 | Registro de gaveta com flanges e cunha de borracha, corpo curto com volante, euro 23 | 56528 | 56528un | SABESP | un | 1 | 453.4 | 453.4 | 453.4 | 453.4 | 398.992 | 54.408
21856 | 29.59 | 5090024 | Toco com flanges FºFº 100mm L=0,30m | Cotação |  |  | peça | 1 | 447.925 | 447.925 | 447.925 | 447.925 | 394.174 | 53.751
21859 | 13.17 | 5090025 | Junção 45° com flanges FºFº 150x100mm | 51905 | 51905un | SABESP | un | 1 | 486.19 | 486.19 | 486.19 | 486.19 | 427.8472 | 58.3428
21860 | 6.27 | 5090026 | Registro de gaveta com flanges e cunha de borracha, corpo curto com volante, euro 23 FºFº 150mm | 56514 | 56514un | SABESP | un | 4 | 1049.2 | 1049.2 | 1049.2 | 4196.8 | 3693.184 | 503.616
21872 | 12 | 5090027 | Junta de desmontagem travada axialmente com flanges | Cotação |  |  | peça | 4 | 2966.5 | 2966.5 | 2966.5 | 11866 | 10442.08 | 1423.92
21873 | 2.53 | 5090028 | Redução com flanges FºFº 200x150mm | 52529 | 52529un | SABESP | un | 4 | 438.23 | 438.23 | 438.23 | 1752.92 | 1542.5696 | 210.3504
21880 | 4.05 | 5090029 | Conjunto moto-bomba helicoidal, Q=80,0m³/h, H = 4,7mca, Potência = 9 cv | Cotação |  |  | conjunto | 2 | 41300 | 41300 | 41300 | 82600 | 72688 | 9912
21905 | 110 | 5090030 | Tubo com flanges FºFº 150mm L=1,50m | 54124 | 54124un | SABESP | un | 1 | 1059.29 | 1059.29 | 1059.29 | 1059.29 | 932.1752 | 127.1148
21906 | 20.17 | 5090031 | Curva 45° com flanges FºFº 150mm | 50838 | 50838un | SABESP | un | 1 | 241.19 | 241.19 | 241.19 | 241.19 | 212.2472 | 28.9428
21907 | 83 | 5090032 | Toco com flanges FºFº 150mm L=0,35m | Cotação |  |  | peça | 1 | 619.45 | 619.45 | 619.45 | 619.45 | 545.116 | 74.334
22100 |  | 5090033 | Junção 45° com flanges FºFº 150mm | 51906 | 51906un | SABESP | un | 1 | 571.06 | 571.06 | 571.06 | 571.06 | 502.5328 | 68.5272
22191 | 79.59 | 5090034 | Tubo com flanges FºFº 150mm L=0,80m | Cotação |  |  | peça | 1 | 701.215 | 701.215 | 701.215 | 701.215 | 617.0692 | 84.1458
22192 | 492.68 | 5090035 | Curva 90° com flanges FºFº 150mm | 50855 | 50855un | SABESP | un | 1 | 302.14 | 302.14 | 302.14 | 302.14 | 265.8832 | 36.2568
30000 |  | 5090036 | Tubo com ponta e flange FºFº 150mm L=0,80m | Cotação |  |  | peça | 1 | 503.295 | 503.295 | 503.295 | 503.295 | 442.8996 | 60.3954
30100 |  | 5090037 | Curva 90° com bolsas PVC Defofo 150mm | Cotação |  |  | peça | 1 | 270 | 270 | 270 | 270 | 237.6 | 32.4
30116 | 26.92 | 5090038 | Tubo PVC PBA JE - CL 20 - DE = 75 mm com pontas | 32990 | 32990m | SABESP | m | 9 | 21.91 | 21.91 | 21.91 | 197.19 | 173.5272 | 23.6628
30117 | 33.32 | 5090040 | TÊ 90º PVC Junta Elástica PBA - DE=85 mm | 32972 | 32972un | SABESP | un | 3 | 31.14 | 31.14 | 31.14 | 93.42 | 82.2096 | 11.2104
30118 | 46.52 | 5090045 | Abraçadeira para tubos 4" | 00000399 |  | SINAPI | peça | 6 | 2.89 | 2.47 | 2.8405 | 17.043 | 14.9978 | 2.0452
30119 | 56.77 | 5090046 | Abraçadeira para tubos 8" | 00039158 |  | SINAPI | peça | 7 | 6.65 | 6.65 | 7.6475 | 53.55 | 47.124 | 6.426
30120 | 72.9 | 5090047 | Grade removível quadrada 0,70x0,7m | Cotação |  |  | peça | 1 | 394.08 | 394.08 | 394.08 | 394.08 | 346.7904 | 47.2896
30121 | 114.5 | 5090048 | Junta de desmontagem travada axialmente com flanges | Cotação |  |  | peça | 1 | 453.625 | 453.625 | 453.625 | 453.625 | 399.19 | 54.435
30122 | 133.26 | 5090049 | Junta de desmontagem travada axialmente com flanges | Cotação |  |  | peça | 7 | 2749.075 | 2749.075 | 2749.075 | 19243.56 | 16934.3328 | 2309.2272
30124 | 172.57 | 5090051 | Acessórios para montagem dos flanges FºFº 50mm | 30931 | 30931un | SABESP | un | 43 | 25.02 | 25.02 | 25.02 | 1075.86 | 946.7568 | 129.1032 |  | 196420.8699 | 172850.3655 | 23570.5044
30125 | 4.16 | 6000000 | ELEVATÓRIA DE PROCESSO- EEE - LODO ADENSADO P/ LEITO SEC. BIOL. E SOBRENAD PARA O T. DE AERAÇÃO | [12 empty] | 152872.6596
30126 | 5.91 | 6020000 | SERVIÇOS TÉCNICOS
30127 | 7.88 | 6020100 | LOCAÇÃO E CADASTRO
30128 | 10.87 | 6020101 | LOCAÇÃO DE OBRAS LOCALIZADAS | 20208 | 20208EQXDIA | SABESP | EQXDIA | 2 | 918.53 | 914.93 | 914.93 | 1829.86 | 1610.2768 | 219.5832
30129 | 17.84 | 6020102 | CADASTRO DE OBRAS LOCALIZADAS | 20209 | 20209EQXDIA | SABESP | EQXDIA | 2 | 1260.97 | 1254.21 | 1254.21 | 2508.42 | 2207.4096 | 301.0104
30130 | 25.63 | 6030000 | SERVIÇOS PRELIMINARES
30131 | 31.89 | 6030100 | TRANSITO E SEGURANÇA
30132 | 44.31 | 6030101 | TAPUME CONTÍNUO EM CHAPAS DE MADEIRA | 30110 | 30110M | SABESP | M | 12 | 6.25 | 6.5 | 6.5 | 78 | 68.64 | 9.36
30133 | 4.48 | 6030102 | SINALIZAÇÃO DE TRÁFEGO COM CERQUITE | 30113 | 30113M | SABESP | M | 12 | 2.37 | 2.57 | 2.57 | 30.84 | 27.1392 | 3.7008
30134 | 6.24 | 6040000 | MOVIMENTO DE TERRA
30135 | 9.76 | 6040100 | ESCAVAÇÃO EM GERAL
30136 | 12.13 | 6040101 | ESCAVAÇÃO MECANIZADA DE ÁREA EM SOLO NÃO ROCHOSO | 40102 | 40102M3 | SABESP | M3 | 32 | 6.37 | 6.46 | 6.46 | 206.72 | 181.9136 | 24.8064
30137 | 15.1 | 6040200 | ESCAVAÇÃO MECANIZADA DE VALAS EM SOLO NÃO ROCHOSO
30138 | 19.13 | 6040201 | ESCAVAÇÃO MECANIZADA DE VALAS, EM SOLO NÃO ROCHOSO, C/PROF. ATÉ 4,00 M (A) | 40608 | 40608M3 | SABESP | M3 | 27.6 | 9.98 | 10.39 | 10.39 | 286.764 | 252.3523 | 34.4117
30139 | 38.69 | 6040300 | ATERRO DE VALAS, POÇOS E CAVAS
30140 | 49.15 | 6040301 | ATERRO DE VALAS, POÇOS E CAVAS COMPACTADO MECANICAMENTE, SEM CONTROLE DO G.C. (A) | 40802 | 40802M3 | SABESP | M3 | 27.17 | 17.27 | 17.77 | 17.77 | 482.8109 | 424.8736 | 57.9373
30141 | 81.52 | 6040400 | MACICOS COMPACTADOS E COMPACTACAO DE AREAS
30142 | 3.14 | 6040401 | COMPACTAÇÃO MECANIZADA, COM CONTROLE DO G.C. > 95 % DO E.N.C. - EM ÁREAS | 40901 | 40901M3 | SABESP | M3 | 4 | 6.82 | 6.94 | 6.94 | 27.76 | 24.4288 | 3.3312
30143 | 4.3 | 6040500 | CARGA, TRANSPORTE E DESCARGA
30144 | 11.68 | 6040501 | CARGA E DESCARGA - SOLO (A) | 41001 | 41001M3 | SABESP | M3 | 28.43 | 4.51 | 4.61 | 4.61 | 131.0623 | 115.3348 | 15.7275
30145 | 17.18 | 6040502 | TRANSPORTE DE MATERIAL ESCAVADO - SOLO (A) | 41002 | 41002M3XKM | SABESP | M3XKM | 5.69 | 2.12 | 2.18 | 2.18 | 12.4042 | 10.9157 | 1.4885
30146 | 44.84 | 6050000 | ESCORAMENTOS
30147 | 57.41 | 6050100 | ESTRUTURAS DE ESCORAMENTO - MADEIRA
30148 | 100.75 | 6050101 | ESCORAMENTO DESCONTÍNUO (A) | 50102 | 50102M2 | SABESP | M2 | 82.8 | 27.53 | 30.34 | 30.34 | 2512.152 | 2210.6938 | 301.4582
30149 | 0.55 | 6060000 | FUNDAÇÕES E ESTRUTURAS
30150 | 0.83 | 6060100 | LASTROS
30151 | 1.24 | 6060101 | LASTRO DE AREIA (A) | 80401 | 80401M3 | SABESP | M3 | 1.1 | 222.98 | 187.14 | 187.14 | 205.854 | 181.1515 | 24.7025
30152 | 1.77 | 6060200 | FORMAS PARA CONCRETO
30156 | 1.53 | 6060201 | FÔRMA CURVA DE MADEIRA - ESTRUTURA | 80904 | 80904M2 | SABESP | M2 | 59.85 | 168.32 | 182.89 | 182.89 | 10945.9665 | 9632.4505 | 1313.516
30157 | 2.33 | 6060300 | AÇOS PARA CONCRETO
30158 | 4.67 | 6060301 | ARMAÇÃO EM AÇO CA-50 | 81002 | 81002KG | SABESP | KG | 944.37 | 9.69 | 9.23 | 9.23 | 8716.5351 | 7670.5509 | 1045.9842
30159 | 6.51 | 6060400 | CONCRETO NÃO ESTRUTURAL
30160 | 15.79 | 6060401 | CONCRETO NÃO ESTRUTURAL - MÍNIMO 150 KG DE CIMENTO/M³ | 81102 | 81102M3 | SABESP | M3 | 0.8 | 407.17 | 335.4 | 335.4 | 268.32 | 236.1216 | 32.1984
30161 | 18.1 | 6060500 | CONCRETO ESTRUTURAL PARA ESTRUTURAS EM CONTATO COM ESGOTO, GASES AGRESSIVOS, AMBIENTE MARÍTIMO E ESTRUTURAS PARA TRATAMENTO DE ÁGUA
30162 | 34.15 | 6060501 | CONCRETO ESTRUTURAL P/ ESTRUTURAS EM CONTATO COM ESGOTO, GASES AGRESSIVOS, AMBIENTE MARÍTIMO E ESTRUTURAS PARA TRATAMENTO DE ÁGUA, FCK = 40,0 MPA, A/C MÁX. 0,45 L/KG - MÍN. DE 350 KG DE CIMENTO/M³ | 34496 |  | SINAPI | M3 | 12.04 |  | 271.1 | 311.765 | 3753.71 | 3303.2648 | 450.4452
|  |  | LANÇAMENTO COM USO DE BOMBA, ADENSAMENTO E ACABAMENTO DE CONCRETO EM E M3 | 92874 |  | SINAPI | M3 | 12.04 |  | 27.63 | 31.7745 | 382.51 | 336.6088 | 45.9012
30163 | 1.17 | 6060600 | SERVIÇOS COMPLEMENTARES PARA OBRAS DE CONCRETO
30164 | 1.45 | 6060601 | BOMBEAMENTO DE CONCRETO | 81703 | 81703M3 | SABESP | M3 | 12.04 | 47.04 | 47.04 | 47.04 | 566.3616 | 498.3982 | 67.9634
30165 | 3.51 | 6070000 | ASSENTAMENTO
30166 | 5.19 | 6070100 | ASSENTAMENTO SIMPLES DE TUBOS E PEÇAS EM FERRO FUNDIDO, JUNTA ELÁSTICA
30167 | 8.84 | 6070101 | ASSENTAM. SIMPLES DE TUBOS E PEÇAS, DN 200 MM, EM FºFº, JE (A) | 90705 | 90705M | SABESP | M | 13.8 | 16.24 | 18.07 | 18.07 | 249.366 | 219.4421 | 29.9239
30168 | 11.6 | 6070200 | CARGA, TRANSPORTE E DESCARGA DE TUBOS E PEÇAS EM FERRO FUNDIDO
30169 | 16.73 | 6070201 | CARGA E DESCARGA, DE TUBOS E PEÇAS EM FERRO FUNDIDO | 93101 | 93101T | SABESP | T | 1.46 | 86.92 | 91.24 | 91.24 | 133.2104 | 117.2252 | 15.9852
30170 | 0.84 | 6070202 | TRANSPORTE, DE TUBOS E PEÇAS EM FERRO FUNDIDO | 93102 | 93102TXKM | SABESP | TXKM | 14.64 | 4.61 | 4.84 | 4.84 | 70.8576 | 62.3547 | 8.5029
30171 | 1.19 | 6080000 | REVESTIMENTOS E TRATAMENTOS DE SUPERFÍCIE
30172 | 2.26 | 6080100 | IMPERMEABILIZAÇÃO
30173 | 3.79 | 6080101 | IMPERMEABILIZAÇÃO BETUMINOSA | 130204 | 130204M2 | SABESP | M2 | 50 | 11.12 | 12.42 | 12.42 | 621 | 546.48 | 74.52
30174 | 7.11 | 6090000 | FORNECIMENTO DE MATERIAIS E EQUIPAMENTOS
30175 | 8.82 | 6090001 | Tubo com ponta e flange FºFº 80mm L=2,30m | Cotação |  |  | peça | 4 | 2538.72 | 2538.72 | 2538.72 | 10154.88 | 8936.2944 | 1218.5856
30176 | 17.31 | 6090002 | Curva 90° com flanges FºFº 80mm | 50853 | 50853un | SABESP | un | 12 | 169.34 | 169.34 | 169.34 | 2032.08 | 1788.2304 | 243.8496
30177 | 2.8 | 6090003 | Registro de gaveta com flanges e cunha de borracha, corpo curto com volante, euro 23 | 56502 | 56502un | SABESP | un | 12 | 303.98 | 303.98 | 303.98 | 3647.76 | 3210.0288 | 437.7312
30178 | 3.74 | 6090004 | Tubo com flanges FºFº 80mm L=1,25m | Cotação |  |  | peça | 1 | 569.655 | 569.655 | 569.655 | 569.655 | 501.2964 | 68.3586
30179 | 7.82 | 6090005 | Tubo com flanges FºFº 80mm L=0,80m | Cotação |  |  | peça | 1 | 480.445 | 480.445 | 480.445 | 480.445 | 422.7916 | 57.6534
30180 | 11.94 | 6090006 | Ampliação com flanges FºFº 75x80mm | 52521 | 52521un | SABESP | un | 2 | 126.12 | 126.12 | 126.12 | 252.24 | 221.9712 | 30.2688
30181 | 4.36 | 6090007 | Conjunto moto-bomba helicoidal, Q= 1,87 m³/h, H= 2 bar, Potência = 0,4 cv | Cotação |  |  | conjunto | 2 | 9000 | 9000 | 9000 | 18000 | 15840 | 2160
30182 | 7.55 | 6090008 | Ampliação com flanges FºFº 50x80mm | 52519 | 52519un | SABESP | un | 2 | 111.85 | 111.85 | 111.85 | 223.7 | 196.856 | 26.844
30183 | 12 | 6090009 | Junta de desmontagem travada axialmente com flanges | Cotação |  |  | peça | 11 | 4319.975 | 4319.975 | 4319.975 | 47519.78 | 41817.4064 | 5702.3736
30184 | 16.15 | 6090010 | Tubo com flanges FºFº 80mm L=1,40m | Cotação |  |  | peça | 1 | 586.155 | 586.155 | 586.155 | 586.155 | 515.8164 | 70.3386
30185 | 25.19 | 6090011 | Curva 45° com flanges FºFº 80mm | 50836 | 50836un | SABESP | un | 2 | 126.75 | 126.75 | 126.75 | 253.5 | 223.08 | 30.42
30186 | 34.06 | 6090012 | Junção 45° com flanges FºFº 80mm | 51902 | 51902un | SABESP | un | 4 | 274.62 | 274.62 | 274.62 | 1098.48 | 966.6624 | 131.8176
30200 |  | 6090013 | Toco com flanges FºFº 80mm L=0,25m | Cotação |  |  | peça | 6 | 1439.85 | 1439.85 | 1439.85 | 8639.1 | 7602.408 | 1036.692
30201 | 2.44 | 6090014 | Toco com ponta e flange FºFº 80mm L=0,25m | Cotação |  |  | peça | 2 | 500.405 | 500.405 | 500.405 | 1000.82 | 880.7216 | 120.0984
30202 | 2.78 | 6090015 | Adaptador JGS/KLIKSOZ | Cotação |  |  | peça | 6 | 442.29 | 442.29 | 442.29 | 2653.74 | 2335.2912 | 318.4488
30203 | 2.6 | 6090016 | Curva 90° com ponta e bolsa PVC 75mm | 32196 | 32196un | SABESP | un | 6 | 36.19 | 33.19 | 33.19 | 199.14 | 175.2432 | 23.8968
30204 | 1.57 | 6090017 | Tubo com ponta e flange FºFº 80mm L=0,70m | Cotação |  |  | peça | 1 | 339.445 | 339.445 | 339.445 | 339.445 | 298.7116 | 40.7334
30205 | 8.71 | 6090018 | Tubo com ponta e flange FºFº 80mm L=0,45m | Cotação |  |  | peça | 1 | 272.205 | 272.205 | 272.205 | 272.205 | 239.5404 | 32.6646
30206 | 9.43 | 6090019 | Tubo com ponta e flange FºFº 80mm L=0,50m | Cotação |  |  | peça | 1 | 277.705 | 277.705 | 277.705 | 277.705 | 244.3804 | 33.3246
30207 | 11.95 | 6090020 | Tubo PVC PBA JE - CL 20 - DE = 75 mm | 32990 | 32990m | SABESP | m | 5 | 21.91 | 21.91 | 21.91 | 109.55 | 96.404 | 13.146
30208 | 20.45 | 6090022 | Acessórios para montagem dos flanges DN 50 mm | 30931 | 30931un | SABESP | un | 74 | 25.02 | 25.02 | 25.02 | 1851.48 | 1629.3024 | 222.1776
30209 | 25.03 | 6090025 | Tubo com flanges FºFº 80mm L=0,50m | 53837 | 53837un | SABESP | un | 3 | 240.72 | 240.72 | 240.72 | 722.16 | 635.5008 | 86.6592
30210 | 38.12 | 6090027 | Tê com flanges FºFº 80mm | 52803 | 52803un | SABESP | un | 1 | 298.38 | 298.38 | 298.38 | 298.38 | 262.5744 | 35.8056
30211 | 64.7 | 6090028 | Ampliação com flanges FºFº 50x80mm | 52519 | 52519un | SABESP | un | 4 | 111.85 | 111.85 | 111.85 | 447.4 | 393.712 | 53.688
30212 | 97.58 | 6090029 | Tubo com flanges FºFº 80mm L=1,30m | Cotação |  |  | peça | 1 | 575.155 | 575.155 | 575.155 | 575.155 | 506.1364 | 69.0186
30213 | 121.81 | 6090030 | Conjunto moto-bomba helicoidal, Q= 0,93 m³/h, H= 2 bar, Potência = 0,3 cv | Cotação |  |  | conjunto | 2 | 7800 | 7800 | 7800 | 15600 | 13728 | 1872
30214 | 141.3 | 6090031 | Abraçadeira para tubos 4" | 00000399 |  | SINAPI | peça | 14 | 2.89 | 2.47 | 2.8405 | 39.76 | 34.9888 | 4.7712
30215 | 9.85 | 6090032 | Grade removível quadrada 0,70x0,7m | Cotação |  |  | peça | 2 | 488.16 | 488.16 | 488.16 | 976.32 | 859.1616 | 117.1584
30216 | 21.76 | 6090033 | TÊ 90º PVC Junta Elástica PBA - DE=85 mm | 32972 | 32972un | SABESP | un | 1 | 39.02 | 31.14 | 31.14 | 31.14 | 27.4032 | 3.7368 |  | 152872.6596 | 134527.9404 | 18344.7192
30217 | 26.1 | 7000000 | TRATAMENTO DO LODO - LEITO DE SECAGEM DO LODO BIOLÓGICO (11 CÉLULAS NOVAS) | [12 empty] | 675124.4086
30218 | 13.72 | 7020000 | SERVIÇOS TÉCNICOS
30219 | 26.04 | 7020100 | LOCAÇÃO E CADASTRO
30220 | 12.31 | 7020101 | LOCAÇÃO DE ADUTORAS, COLETORES-TRONCO E INTERCEPTORES (ATÉ DIÂM. 500 MM) | 20202 | 20202M | SABESP | M | 50.25 | 1.09 | 1.11 | 1.11 | 55.7775 | 49.0842 | 6.6933
30221 | 5.95 | 7020102 | CADASTRO DE ADUTORAS, COLETORES-TRONCO E INTERCEPTORES (ATÉ DIÂM. 500 MM) | 20206 | 20206M | SABESP | M | 50.25 | 4.81 | 4.9 | 4.9 | 246.225 | 216.678 | 29.547
30222 | 6.26 | 7020103 | LOCAÇÃO DE OBRAS LOCALIZADAS | 20208 | 20208EQXDIA | SABESP | EQXDIA | 2 | 918.53 | 914.93 | 914.93 | 1829.86 | 1610.2768 | 219.5832
30223 | 10.27 | 7020104 | CADASTRO DE OBRAS LOCALIZADAS | 20209 | 20209EQXDIA | SABESP | EQXDIA | 2 | 1260.97 | 1254.21 | 1254.21 | 2508.42 | 2207.4096 | 301.0104
30224 | 11.54 | 7030000 | SERVIÇOS PRELIMINARES
30225 | 2 | 7030100 | TRANSITO E SEGURANÇA
30226 | 4.37 | 7030101 | TAPUME CONTÍNUO EM CHAPAS DE MADEIRA | 30110 | 30110M | SABESP | M | 146.8 | 6.25 | 6.5 | 6.5 | 954.2 | 839.696 | 114.504
30227 | 2.63 | 7030102 | SINALIZAÇÃO DE TRÁFEGO COM CERQUITE | 30113 | 30113M | SABESP | M | 146.8 | 2.37 | 2.57 | 2.57 | 377.276 | 332.0029 | 45.2731
30254 | 7.51 | 7040000 | MOVIMENTO DE TERRA
30255 | 11.55 | 7040100 | ESCAVAÇÃO EM GERAL
30256 | 21.74 | 7040101 | ESCAVAÇÃO MECANIZADA DE ÁREA EM SOLO NÃO ROCHOSO | 40102 | 40102M3 | SABESP | M3 | 772.5 | 6.37 | 6.46 | 6.46 | 4990.35 | 4391.508 | 598.842
30257 | 32.34 | 7040200 | ESCAVAÇÃO MECANIZADA DE VALAS EM SOLO NÃO ROCHOSO | 40600 | 40600un | SABESP | un |  |  | 0
30258 | 57.8 | 7040201 | ESCAVAÇÃO MECANIZADA DE VALAS, EM SOLO NÃO ROCHOSO, C/PROF. ATÉ 2,00 M (A) | 40606 | 40606M3 | SABESP | M3 | 25.13 | 7.74 | 8.15 | 8.15 | 204.8095 | 180.2324 | 24.5771
30259 | 75.76 | 7040300 | ATERRO DE VALAS, POÇOS E CAVAS
30260 | 119.42 | 7040301 | ATERRO DE VALAS, POÇOS E CAVAS COMPACTADO MECANICAMENTE, SEM CONTROLE DO G.C. (A) | 40802 | 40802M3 | SABESP | M3 | 24.9 | 17.27 | 17.77 | 17.77 | 442.473 | 389.3762 | 53.0968
30261 | 9.35 | 7040400 | MACICOS COMPACTADOS E COMPACTACAO DE AREAS
30262 | 12.37 | 7040401 | COMPACTAÇÃO MECANIZADA, COM CONTROLE DO G.C. > 95 % DO E.N.C. - EM ÁREAS | 40901 | 40901M3 | SABESP | M3 | 215.22 | 6.82 | 6.94 | 6.94 | 1493.6268 | 1314.3916 | 179.2352
30263 | 25.63 | 7040500 | CARGA, TRANSPORTE E DESCARGA
30264 | 38.22 | 7040501 | CARGA E DESCARGA - SOLO (A) | 41001 | 41001M3 | SABESP | M3 | 557.37 | 4.51 | 4.61 | 4.61 | 2569.4757 | 2261.1386 | 308.3371
30265 | 69.1 | 7040502 | TRANSPORTE DE MATERIAL ESCAVADO - SOLO (A) | 41002 | 41002M3XKM | SABESP | M3XKM | 111.47 | 2.12 | 2.18 | 2.18 | 243.0046 | 213.844 | 29.1606
30266 | 98.12 | 7050000 | ESCORAMENTOS
30267 | 137.95 | 7050100 | ESTRUTURAS DE ESCORAMENTO - MADEIRA
30268 | 10.71 | 7050101 | ESCORAMENTO DESCONTÍNUO (A) | 50102 | 50102M2 | SABESP | M2 | 100.5 | 27.53 | 30.34 | 30.34 | 3049.17 | 2683.2696 | 365.9004
30269 | 14.07 | 7060000 | FUNDAÇÕES E ESTRUTURAS
30270 | 26.67 | 7060100 | LASTROS
30271 | 41.35 | 7060101 | LASTRO DE AREIA (A) | 80401 | 80401M3 | SABESP | M3 | 2.51 | 222.98 | 187.14 | 187.14 | 469.7214 | 413.3548 | 56.3666
30272 | 72.57 | 7060200 | FORMAS PARA CONCRETO
30273 | 99.38 | 7060201 | FÔRMA PLANA DE MADEIRA - ESTRUTURA | 80902 | 80902M2 | SABESP | M2 | 376.91 | 94.77 | 103.17 | 103.17 | 38885.8047 | 34219.5081 | 4666.2966
30274 | 151.15 | 7060300 | AÇOS PARA CONCRETO
30300 |  | 7060301 | ARMAÇÃO EM AÇO CA-50 | 81002 | 81002KG | SABESP | KG | 14077.76 | 9.69 | 9.23 | 9.23 | 129937.7248 | 114345.1978 | 15592.527
30301 | 0.33 | 7060400 | CONCRETO NÃO ESTRUTURAL
30302 | 0.39 | 7060401 | CONCRETO NÃO ESTRUTURAL - MÍNIMO 150 KG DE CIMENTO/M³ | 81102 | 81102M3 | SABESP | M3 | 55.73 | 407.17 | 335.4 | 335.4 | 18691.842 | 16448.821 | 2243.021
30303 | 0.5 | 7060500 | CONCRETO ESTRUTURAL PARA ESTRUTURAS EM CONTATO COM ESGOTO, GASES AGRESSIVOS, AMBIENTE MARÍTIMO E ESTRUTURAS PARA TRATAMENTO DE ÁGUA
30304 | 0.8 | 7060501 | CONCRETO ESTRUTURAL P/ ESTRUTURAS EM CONTATO COM ESGOTO, GASES AGRESSIVOS, AMBIENTE MARÍTIMO E ESTRUTURAS PARA TRATAMENTO DE ÁGUA, FCK = 40,0 MPA, A/C MÁX. 0,45 L/KG - MÍN. DE 350 KG DE CIMENTO/M³ | 34496 |  | SINAPI | M3 | 156.42 |  | 271.1 | 311.765 | 48767.06 | 42915.0128 | 5852.0472
|  |  | LANÇAMENTO COM USO DE BOMBA, ADENSAMENTO E ACABAMENTO DE CONCRETO EM E M3 | 92874 |  | SINAPI | M3 | 156.42 |  | 27.63 | 31.7745 | 4969.46 | 4373.1248 | 596.3352
30305 | 1.3 | 7060600 | SERVIÇOS COMPLEMENTARES PARA OBRAS DE CONCRETO
30306 | 1.92 | 7060601 | BOMBEAMENTO DE CONCRETO | 81703 | 81703M3 | SABESP | M3 | 156.42 | 47.04 | 47.04 | 47.04 | 7357.9968 | 6475.0372 | 882.9596
30307 | 3.34 | 7070000 | ASSENTAMENTO
30308 | 5.34 | 7070100 | ASSENTAMENTO SIMPLES DE TUBOS E PEÇAS EM FERRO FUNDIDO, JUNTA ELÁSTICA
30309 | 0.57 | 7070101 | ASSENTAM. SIMPLES DE TUBOS E PEÇAS, DN 100 MM, EM FºFº, JE (A) | 90703 | 90703M | SABESP | M | 50.3 | 9.69 | 10.76 | 10.76 | 541.228 | 476.2806 | 64.9474
30310 | 0.87 | 7070200 | CARGA, TRANSPORTE E DESCARGA DE TUBOS E PEÇAS EM FERRO FUNDIDO
30311 | 1.44 | 7070201 | CARGA E DESCARGA, DE TUBOS E PEÇAS EM FERRO FUNDIDO | 93101 | 93101T | SABESP | T | 1.6 | 86.92 | 91.24 | 91.24 | 145.984 | 128.4659 | 17.5181
30312 | 2.07 | 7070202 | TRANSPORTE, DE TUBOS E PEÇAS EM FERRO FUNDIDO | 93102 | 93102TXKM | SABESP | TXKM | 16.03 | 4.61 | 4.84 | 4.84 | 77.5852 | 68.275 | 9.3102
30313 | 3.57 | 7080000 | REVESTIMENTOS E TRATAMENTOS DE SUPERFÍCIE
30314 | 5.69 | 7080100 | IMPERMEABILIZAÇÃO
30315 | 8.32 | 7080101 | IMPERMEABILIZAÇÃO BETUMINOSA | 130204 | 130204M2 | SABESP | M2 | 704.08 | 11.12 | 12.42 | 12.42 | 8744.6736 | 7695.3128 | 1049.3608
30316 | 11.99 | 7090000 | FORNECIMENTO DE EQUIPAMENTOS
30317 | 17.49 | 7090001 | FORNECIMENTO E INSTALAÇÃO DE BLOCOS DRENANTES ( 4.620 BLOCOS DRENANTES PARA SEREM INSTALADOS EM NOVE CéLULAS DE LEITO DE SECAGEM DE 5,8 M X 8,2 M (19 X 27 BLOCOS POR CéLULA). | 542098 | 542098un | SABESP | un | 1 | 196000 | 196000 | 196000 | 196000 | 172480 | 23520
30318 | 24.72 | 7100000 | FORNECIMENTO DE MATERIAIS E EQUIPAMENTOS
30319 | 32.49 | 7100001 | Tubo PVC PBA JE - CL 20 - DE = 75 mm peça c/6m | 32990 | 32990m | SABESP | m | 16 | 131.46 | 21.91 | 21.91 | 350.56 | 308.4928 | 42.0672
30320 | 42.37 | 7100003 | Tê com bolsas | 32271 | 32271un | SABESP | un | 3 | 112.41 | 30.98 | 30.98 | 92.94 | 81.7872 | 11.1528
30321 | 51.96 | 7100005 | Adaptador JGS/KLIKSOZ | 52604 | 52604un | SABESP | un | 5 | 492.15 | 98.43 | 98.43 | 492.15 | 433.092 | 59.058
30322 | 64.99 | 7100006 | Tubo com ponta e flange FºFº 75mm L=0,60m | Cotação |  |  | peça | 3 | 1235.68 | 1235.68 | 1235.68 | 3707.04 | 3262.1952 | 444.8448
30323 | 82.86 | 7100007 | Registro de gaveta com flanges e cunha de borracha, corpo curto com volante, euro 23 | 56522 | 56522un | SABESP | un | 5 | 2310.45 | 354.06 | 354.06 | 1770.3 | 1557.864 | 212.436
30324 | 112.2 | 7100008 | Flange com espiga para mangueiras | Cotação |  |  | peça | 5 | 40 | 40 | 40 | 200 | 176 | 24
30325 | 144.48 | 7100009 | Mangote flexível | Cotação |  |  | peça | 5 | 140 | 140 | 140 | 700 | 616 | 84
30326 | 0.85 | 7100010 | Acessórios para flange | 30932 | 30932un | SABESP | un | 10 | 50.04 | 50.04 | 50.04 | 500.4 | 440.352 | 60.048
30327 | 1.2 | 7100013 | CURVA 90º PVC Junta Elástica PBA - DE=110 mm | 32939 | 32939un | SABESP | un | 4 | 48.77 | 49.98 | 49.98 | 199.92 | 175.9296 | 23.9904
30329 | 2.47 | 7100015 | LUVA DE CORRER PVC JUNTA ELÁSTICA PBA - DE=75 MM | 32952 | 32952un | SABESP | un | 3 | 16.64 | 16.64 | 16.64 | 49.92 | 43.9296 | 5.9904
30330 | 4.15 | 7100017 | TUBO PVC PBA JE - CL 20 - DE = 75 MM | 32990 | 32990m | SABESP | m | 15 | 21.91 | 21.91 | 21.91 | 328.65 | 289.212 | 39.438
30331 | 5.98 | 7100020 | TUBO PVC PBA JEI - CL 20 - DE = 110 MM | 32992 | 32992m | SABESP | m | 32 | 34.94 | 34.94 | 34.94 | 1118.08 | 983.9104 | 134.1696
30332 | 9.25 | 7100021 | CURVA 45º SOLDÁVEL PVC - D=110 MM | 32189 | 32189un | SABESP | un | 2 | 73.34 | 73.34 | 73.34 | 146.68 | 129.0784 | 17.6016
30333 | 12.65 | 7100025 | Grelha removível 0,2x5,8m | 121107 | 121107m2 | SABESP | m2 | 11 | 6345.02 | 576.82 | 576.82 | 6345.02 | 5583.6176 | 761.4024
30334 | 18 | 7100026 | TUBO DE PVC BRANCO ROSCÁVEL - D=4" | 32549 | 32549m | SABESP | m | 4 | 67.25 | 67.25 | 67.25 | 269 | 236.72 | 32.28
30335 | 25.85 | 7100027 | Tampa quadrada 1,10x1,10m | Cotação |  |  | peça | 1 | 1300 | 1300 | 1300 | 1300 | 1144 | 156
30336 | 34 | 7100028 | Cobertura para o leito de secagem (sombreadores) | Cotação |  |  | peça | 1 | 160000 | 160000 | 184000 | 184000 | 161920 | 22080 |  | 675124.4086 | 594109.4796 | 81014.929
30337 | 43.36 | 8000000 | TRATAMENTO - TANQUE DE FLOCULAÇÃO (1 UNIDADE NOVA) | [12 empty] | 228777.7144
30338 | 53.7 | 8020000 | SERVIÇOS TÉCNICOS
30339 | 64.78 | 8020100 | LOCAÇÃO E CADASTRO
30340 | 85.37 | 8020101 | LOCAÇÃO DE OBRAS LOCALIZADAS | 20208 | 20208EQXDIA | SABESP | EQXDIA | 1 | 918.53 | 914.93 | 914.93 | 914.93 | 805.1384 | 109.7916
30341 | 116.03 | 8020102 | CADASTRO DE OBRAS LOCALIZADAS | 20209 | 20209EQXDIA | SABESP | EQXDIA | 1 | 1260.97 | 1254.21 | 1254.21 | 1254.21 | 1103.7048 | 150.5052
30342 | 161.99 | 8030000 | SERVIÇOS PRELIMINARES
30343 | 0.85 | 8030100 | TRANSITO E SEGURANÇA
30344 | 1.21 | 8030101 | SINALIZAÇÃO DE TRÁFEGO COM CERQUITE | 30113 | 30113M | SABESP | M | 90.15 | 2.37 | 2.57 | 2.57 | 231.6855 | 203.8832 | 27.8023
30345 | 1.81 | 8030102 | TAPUME CONTÍNUO EM CHAPAS DE MADEIRA | 30110 | 30110M | SABESP | M | 90.15 | 6.25 | 6.5 | 6.5 | 585.975 | 515.658 | 70.317
30346 | 2.38 | 8040000 | MOVIMENTO DE TERRA | [8 empty] | 0
30347 | 4.14 | 8040100 | ESCAVAÇÃO EM GERAL | [8 empty] | 0
30348 | 5.99 | 8040101 | RASPAGEM DA CAMADA SUPERFICIAL | 40101 | 40101M2 | SABESP | M2 | 142.75 | 1.34 | 1.37 | 1.37 | 195.5675 | 172.0994 | 23.4681
30349 | 9.09 | 8040102 | ESCAVAÇÃO MECANIZADA DE ÁREA EM SOLO NÃO ROCHOSO | 40102 | 40102M3 | SABESP | M3 | 33.42 | 6.37 | 6.46 | 6.46 | 215.8932 | 189.986 | 25.9072
30350 | 12.52 | 8040200 | ESCAVAÇÃO MECANIZADA DE VALAS EM SOLO NÃO ROCHOSO | [8 empty] | 0
30351 | 18.01 | 8040201 | ESCAVAÇÃO MECANIZADA DE VALAS, EM SOLO NÃO ROCHOSO, C/PROF. ATÉ 3,00 M (A) | 40607 | 40607M3 | SABESP | M3 | 93.6 | 8.49 | 8.9 | 8.9 | 833.04 | 733.0752 | 99.9648
30352 | 25.65 | 8040300 | ATERRO DE VALAS, POÇOS E CAVAS | [8 empty] | 0
30353 | 33.85 | 8040301 | ATERRO DE VALAS, POÇOS E CAVAS COMPACTADO MECANICAMENTE, SEM CONTROLE DO G.C. (A) | 40802 | 40802M3 | SABESP | M3 | 92.45 | 17.27 | 17.77 | 17.77 | 1642.8365 | 1445.6961 | 197.1404
30354 | 42.82 | 8040400 | MACICOS COMPACTADOS E COMPACTACAO DE AREAS | [8 empty] | 0
30355 | 54.9 | 8040401 | COMPACTAÇÃO MECANIZADA EM ÁREAS, SEM CONTROLE DO G.C. | 40902 | 40902M3 | SABESP | M3 | 6.9 | 3.05 | 3.11 | 3.11 | 21.459 | 18.8839 | 2.5751
30356 | 65.29 | 8040500 | CARGA, TRANSPORTE E DESCARGA | [8 empty] | 0
30357 | 86.46 | 8040501 | CARGA E DESCARGA - SOLO (A) | 41001 | 41001M3 | SABESP | M3 | 20.44 | 4.51 | 4.61 | 4.61 | 94.2284 | 82.921 | 11.3074
30358 | 118.28 | 8040502 | TRANSPORTE DE MATERIAL ESCAVADO - SOLO (A) | 41002 | 41002M3XKM | SABESP | M3XKM | 4.09 | 2.12 | 2.18 | 2.18 | 8.9162 | 7.8463 | 1.0699
30359 | 158.9 | 8040503 | CARGA E DESCARGA - ENTULHO (A) | 41005 | 41005M3 | SABESP | M3 | 21.41 | 5.25 | 5.36 | 5.36 | 114.7576 | 100.9867 | 13.7709
30360 | 23.78 | 8040504 | TRANSPORTE DE MATERIAL ESCAVADO - ENTULHO (A) | 41006 | 41006M3XKM | SABESP | M3XKM | 4.28 | 2.33 | 2.39 | 2.39 | 10.2292 | 9.0017 | 1.2275
30361 | 27.5 | 8050000 | ESCORAMENTOS | [8 empty] | 0
30363 | 43.46 | 8050100 | ESTRUTURAS DE ESCORAMENTO - MADEIRA | [8 empty] | 0
30364 | 48.79 | 8050101 | PONTALETEAMENTO (A) | 50101 | 50101M2 | SABESP | M2 | 187.2 | 11.97 | 13.17 | 13.17 | 2465.424 | 2169.5731 | 295.8509
30365 | 61.45 | 8060000 | FUNDAÇÕES E ESTRUTURAS | [8 empty] | 0
30366 | 75.2 | 8060100 | LASTROS | [8 empty] | 0
30367 | 86.85 | 8060101 | LASTRO DE AREIA (A) | 80401 | 80401M3 | SABESP | M3 | 2.34 | 222.98 | 187.14 | 187.14 | 437.9076 | 385.3587 | 52.5489
30368 | 105.88 | 8060200 | FORMAS PARA CONCRETO | [8 empty] | 0
30369 | 133.58 | 8060201 | FÔRMA PLANA DE MADEIRA - ESTRUTURA | 80902 | 80902M2 | SABESP | M2 | 163.46 | 94.77 | 103.17 | 103.17 | 16864.1682 | 14840.468 | 2023.7002
30370 | 27.48 | 8060300 | AÇOS PARA CONCRETO | [8 empty] | 0
30371 | 34.89 | 8060301 | ARMAÇÃO EM AÇO CA-50 | 81002 | 81002KG | SABESP | KG | 3078.13 | 9.69 | 9.23 | 9.23 | 28411.1399 | 25001.8031 | 3409.3368
30372 | 38.69 | 8060400 | CONCRETO NÃO ESTRUTURAL | [8 empty] | 0
30373 | 49.16 | 8060401 | CONCRETO NÃO ESTRUTURAL - MÍNIMO 150 KG DE CIMENTO/M³ | 81102 | 81102M3 | SABESP | M3 | 0.23 | 407.17 | 335.4 | 335.4 | 77.142 | 67.885 | 9.257
30374 | 63.26 | 8060500 | CONCRETO ESTRUTURAL PARA ESTRUTURAS EM CONTATO COM ESGOTO, GASES AGRESSIVOS, AMBIENTE MARÍTIMO E ESTRUTURAS PARA TRATAMENTO DE ÁGUA | [8 empty] | 0
30375 | 76.56 | 8060501 | CONCRETO ESTRUTURAL P/ ESTRUTURAS EM CONTATO COM ESGOTO, GASES AGRESSIVOS, AMBIENTE MARÍTIMO E ESTRUTURAS PARA TRATAMENTO DE ÁGUA, FCK = 40,0 MPA, A/C MÁX. 0,45 L/KG - MÍN. DE 350 KG DE CIMENTO/M³ | 34496 |  | SINAPI | M3 | 39.81 |  | 271.1 | 311.765 | 12411.56 | 10922.1728 | 1489.3872
|  |  | LANÇAMENTO COM USO DE BOMBA, ADENSAMENTO E ACABAMENTO DE CONCRETO EM E M3 | 92874 |  | SINAPI | M3 | 39.81 |  | 27.63 | 31.7745 | 1264.76 | 1112.9888 | 151.7712
30376 | 42.22 | 8060600 | SERVIÇOS COMPLEMENTARES PARA OBRAS DE CONCRETO | [8 empty] | 0
30377 | 51.85 | 8060601 | BOMBEAMENTO DE CONCRETO | 81703 | 81703M3 | SABESP | M3 | 39.81 | 47.04 | 47.04 | 47.04 | 1872.6624 | 1647.9429 | 224.7195
30378 | 64.19 | 8070000 | ASSENTAMENTO
30379 | 76.08 | 8070100 | ASSENTAMENTO SIMPLES DE TUBOS E PEÇAS EM FERRO FUNDIDO, JUNTA ELÁSTICA
30381 | 2.86 | 8070101 | ASSENTAM. SIMPLES DE TUBOS E PEÇAS, DN 250 MM, EM FºFº, JE (A) | 90706 | 90706M | SABESP | M | 23.4 | 18.19 | 20.24 | 20.24 | 473.616 | 416.7821 | 56.8339
30382 | 4.53 | 8070200 | CARGA, TRANSPORTE E DESCARGA DE TUBOS E PEÇAS EM FERRO FUNDIDO | [8 empty] | 0
30383 | 7.12 | 8070201 | CARGA E DESCARGA, DE TUBOS E PEÇAS EM FERRO FUNDIDO | 93101 | 93101T | SABESP | T | 0.94 | 86.92 | 91.24 | 91.24 | 85.7656 | 75.4737 | 10.2919
30384 | 9.67 | 8070202 | TRANSPORTE, DE TUBOS E PEÇAS EM FERRO FUNDIDO | 93102 | 93102TXKM | SABESP | TXKM | 9.43 | 4.61 | 4.84 | 4.84 | 45.6412 | 40.1643 | 5.4769
30385 | 13.95 | 8080000 | FECHAMENTO | [8 empty] | 0
30386 | 19.6 | 8080100 | GUARDA-CORPO | [8 empty] | 0
30387 | 27.21 | 8080101 | GUARDA-CORPO EM FIBRA DE VIDRO - NTS 282 - ANEXO A | 120813 | 120813M | SABESP | M | 11.05 | 487.1 | 463.46 | 463.46 | 5121.233 | 4506.685 | 614.548
30388 | 34.57 | 8090000 | REVESTIMENTOS E TRATAMENTOS DE SUPERFÍCIE | [8 empty] | 0
30389 | 42.17 | 8090100 | IMPERMEABILIZAÇÃO | [8 empty] | 0
30390 | 53.73 | 8090101 | IMPERMEABILIZAÇÃO BETUMINOSA | 130204 | 130204M2 | SABESP | M2 | 72.32 | 11.12 | 12.42 | 12.42 | 898.2144 | 790.4287 | 107.7857
30391 | 66.78 | 8100000 | FORNECIMENTO DE MATERIAIS E EQUIPAMENTOS | [8 empty] | 0
30392 | 1.22 | 8100001 | Curva 90° longas | 1877 |  | SINAPI | peça | 1 | 15.67 | 15.67 | 15.67 | 15.67 | 13.7896 | 1.8804
30393 | 1.68 | 8100002 | Tubo com ponta e bolsa | 33255 | 33255m | SABESP | m | 1 | 75.36 | 68.51 | 68.51 | 68.51 | 60.2888 | 8.2212
30400 |  | 8100003 | Calha Parshall 3'' | 21810 | 21810un | SABESP | un | 1 | 1131.9 | 1131.9 | 1131.9 | 1131.9 | 996.072 | 135.828
30402 | 67.11 | 8100004 | Medidor de vazão ultrasônico | Cotação |  |  | peça | 1 | 3825 | 3825 | 3825 | 3825 | 3366 | 459
30403 | 77.18 | 8100005 | Tubo com pontas FºFº 250mm L=1,40m | Cotação |  |  | peça | 1 | 634 | 634 | 634 | 634 | 557.92 | 76.08
30404 | 139.15 | 8100006 | Floculador | Cotação |  |  | conjunto | 2 | 68063.5 | 68063.5 | 68063.5 | 136127 | 119791.76 | 16335.24
30405 | 78.49 | 8100007 | Guarda corpo com tubos diam 2'' na cor amarela padrão Munsell 5Y 8/12 | 120807 | 120807m | SABESP | m | 6.3614 | 1235.1 | 1235.1 | 1235.1 | 7855.24 | 6912.6112 | 942.6288
30406 | 146.67 | 8100008 | Escada vertical tipo Marinheiro | 120707 | 120707m | SABESP | m | 1 | 1066.41 | 1066.41 | 1066.41 | 1066.41 | 938.4408 | 127.9692
30410 | 12.39 | 8100009 | JOELHO 90º SOLDÁVEL PVC - D=25 MM | 32215 | 32215un | SABESP | un | 1 | 0.38 | 0.38 | 0.38 | 0.38 | 0.3344 | 0.0456
30411 | 19.97 | 8100010 | TUBO DE PVC MARROM SOLDÁVEL - D = 25 MM | 32302 | 32302m | SABESP | m | 36 | 2.35 | 2.35 | 2.35 | 84.6 | 74.448 | 10.152
30412 | 106.17 | 8100011 | Abraçadeira para tubo | 396 |  | SINAPI | peça | 2 | 2.68 | 1.34 | 1.541 | 3.082 | 2.7122 | 0.36984
30413 | 133.28 | 8100012 | Curva 90° com bolsas FºFº 250mm | 50755 | 50755un | SABESP | un | 1 | 566.6 | 566.6 | 566.6 | 566.6 | 498.608 | 67.992
30414 | 284.71 | 8100013 | TUBO PVC RÍGIDO OCRE PBJE PARA COLETOR DE ESGOTO - D = 250 MM | 33255 | 33255m | SABESP | m | 3.45 | 68.51 | 68.51 | 68.51 | 236.36 | 207.9968 | 28.3632
30415 | 15.67 | 8100014 | Tubo com pontas FºFº 250mm L=1,15m | Cotação |  |  | peça | 1 | 610 | 610 | 610 | 610 | 536.8 | 73.2 |  | 228777.7144 | 201324.3887 | 27453.3257
30419 | 29.45 | 9000000 | TRATAMENTO - DECANTADOR SECUNDÁRIO QUÍMICO - CIRCULAR D = 8 M (1 UNIDADE NOVA) | [12 empty] | 317221.4088
30420 | 4.92 | 9020000 | SERVIÇOS TÉCNICOS
30421 | 5.14 | 9020100 | LOCAÇÃO E CADASTRO
30422 | 20.4 | 9020101 | LOCAÇÃO DE OBRAS LOCALIZADAS | 20208 | 20208EQXDIA | SABESP | EQXDIA | 1 | 918.53 | 914.93 | 914.93 | 914.93 | 805.1384 | 109.7916
30423 | 9.51 | 9020102 | CADASTRO DE OBRAS LOCALIZADAS | 20209 | 20209EQXDIA | SABESP | EQXDIA | 1 | 1260.97 | 1254.21 | 1254.21 | 1254.21 | 1103.7048 | 150.5052
30424 | 12.17 | 9030000 | SERVIÇOS PRELIMINARES
30425 | 22.54 | 9030100 | TRANSITO E SEGURANÇA
30426 | 35.5 | 9030101 | TAPUME CONTÍNUO EM CHAPAS DE MADEIRA | 30110 | 30110M | SABESP | M | 78.48 | 6.25 | 6.5 | 6.5 | 510.12 | 448.9056 | 61.2144
30427 | 158.6 | 9030102 | SINALIZAÇÃO DE TRÁFEGO COM CERQUITE | 30113 | 30113M | SABESP | M | 78.48 | 2.37 | 2.57 | 2.57 | 201.6936 | 177.4904 | 24.2032
30428 | 118.76 | 9040000 | MOVIMENTO DE TERRA
30430 | 158.38 | 9040100 | ESCAVAÇÃO EM GERAL
30431 | 76.72 | 9040101 | RASPAGEM DA CAMADA SUPERFICIAL | 40101 | 40101M2 | SABESP | M2 | 208.58 | 1.34 | 1.37 | 1.37 | 285.7546 | 251.464 | 34.2906
30432 | 104.99 | 9040102 | ESCAVAÇÃO MECANIZADA DE ÁREA EM SOLO NÃO ROCHOSO | 40102 | 40102M3 | SABESP | M3 | 787.17 | 6.37 | 6.46 | 6.46 | 5085.1182 | 4474.904 | 610.2142
30433 | 129.87 | 9040200 | ESCAVAÇÃO MECANIZADA DE VALAS EM SOLO NÃO ROCHOSO
30434 | 96.97 | 9040201 | ESCAVAÇÃO MECANIZADA DE VALAS, EM SOLO NÃO ROCHOSO, C/PROF. ATÉ 2,00 M (A) | 40606 | 40606M3 | SABESP | M3 | 53.9 | 7.74 | 8.15 | 8.15 | 439.285 | 386.5708 | 52.7142
30435 | 113.68 | 9040202 | ESCAVAÇÃO MECANIZADA DE VALAS, EM SOLO NÃO ROCHOSO, C/PROF. ATÉ 3,00 M (A) | 40607 | 40607M3 | SABESP | M3 | 64.27 | 8.49 | 8.9 | 8.9 | 572.003 | 503.3626 | 68.6404
30436 | 130.13 | 9040300 | ATERRO DE VALAS, POÇOS E CAVAS
30437 | 47.39 | 9040301 | ATERRO DE VALAS, POÇOS E CAVAS COMPACTADO MECANICAMENTE, SEM CONTROLE DO G.C. (A) | 40802 | 40802M3 | SABESP | M3 | 115.9 | 17.27 | 17.77 | 17.77 | 2059.543 | 1812.3978 | 247.1452
30438 | 53.12 | 9040400 | MACICOS COMPACTADOS E COMPACTACAO DE AREAS
30439 | 326.03 | 9040401 | COMPACTAÇÃO MECANIZADA EM ÁREAS, SEM CONTROLE DO G.C. | 40902 | 40902M3 | SABESP | M3 | 134.35 | 3.05 | 3.11 | 3.11 | 417.8285 | 367.6891 | 50.1394
30440 | 342.35 | 9040500 | CARGA, TRANSPORTE E DESCARGA
30441 | 136.92 | 9040501 | CARGA E DESCARGA - SOLO (A) | 41001 | 41001M3 | SABESP | M3 | 652.81 | 4.51 | 4.61 | 4.61 | 3009.4541 | 2648.3196 | 361.1345
30442 | 156.81 | 9040502 | TRANSPORTE DE MATERIAL ESCAVADO - SOLO (A) | 41002 | 41002M3XKM | SABESP | M3XKM | 130.56 | 2.12 | 2.18 | 2.18 | 284.6208 | 250.4663 | 34.1545
30443 | 402.81 | 9040503 | CARGA E DESCARGA - ENTULHO (A) | 41005 | 41005M3 | SABESP | M3 | 31.28 | 5.25 | 5.36 | 5.36 | 167.6608 | 147.5415 | 20.1193
30444 | 473.87 | 9040504 | TRANSPORTE DE MATERIAL ESCAVADO - ENTULHO (A) | 41006 | 41006M3XKM | SABESP | M3XKM | 6.26 | 2.33 | 2.39 | 2.39 | 14.9614 | 13.166 | 1.7954
30445 | 172.73 | 9050000 | ESCORAMENTOS
30446 | 261.44 | 9050100 | ESTRUTURAS DE ESCORAMENTO - MADEIRA
30447 | 21.6 | 9050101 | PONTALETEAMENTO (A) | 50101 | 50101M2 | SABESP | M2 | 128.54 | 11.97 | 13.17 | 13.17 | 1692.8718 | 1489.7272 | 203.1446
30448 | 26.09 | 9050200 | ESTRUTURAS DE CIMBRAMENTO
30449 | 29.75 | 9050201 | CIMBRAMENTO DE MADEIRA | 50501 | 50501M3 | SABESP | M3 | 19.97 | 55.46 | 59.96 | 59.96 | 1197.4012 | 1053.7131 | 143.6881
30450 | 38.43 | 9060000 | FUNDAÇÕES E ESTRUTURAS
30451 | 30.38 | 9060100 | FORMAS PARA CONCRETO
30452 | 52.67 | 9060101 | FÔRMA CURVA DE MADEIRA - ESTRUTURA | 80904 | 80904M2 | SABESP | M2 | 350.99 | 168.32 | 182.89 | 182.89 | 64192.5611 | 56489.4538 | 7703.1073
30454 | 355.81 | 9060200 | AÇOS PARA CONCRETO
30455 | 11.22 | 9060201 | ARMAÇÃO EM AÇO CA-50 | 81002 | 81002KG | SABESP | KG | 5686.25 | 9.69 | 9.23 | 9.23 | 52484.0875 | 46185.997 | 6298.0905
30456 | 16.1 | 9060300 | CONCRETO NÃO ESTRUTURAL
30457 | 15.13 | 9060301 | CONCRETO NÃO ESTRUTURAL - MÍNIMO 150 KG DE CIMENTO/M³ | 81102 | 81102M3 | SABESP | M3 | 9.2 | 407.17 | 335.4 | 335.4 | 3085.68 | 2715.3984 | 370.2816
30458 | 17.91 | 9060400 | CONCRETO ESTRUTURAL PARA ESTRUTURAS EM CONTATO COM ESGOTO, GASES AGRESSIVOS, AMBIENTE MARÍTIMO E ESTRUTURAS PARA TRATAMENTO DE ÁGUA
30462 | 32.05 | 9060401 | CONCRETO ESTRUTURAL P/ ESTRUTURAS EM CONTATO COM ESGOTO, GASES AGRESSIVOS, AMBIENTE MARÍTIMO E ESTRUTURAS PARA TRATAMENTO DE ÁGUA, FCK = 40,0 MPA, A/C MÁX. 0,45 L/KG - MÍN. DE 350 KG DE CIMENTO/M³ | 34496 |  | SINAPI | M3 | 67.12 |  | 271.1 | 311.765 | 20926 | 18414.88 | 2511.12
|  |  | LANÇAMENTO COM USO DE BOMBA, ADENSAMENTO E ACABAMENTO DE CONCRETO EM E M3 | 92874 |  | SINAPI | M3 | 67.12 |  | 27.63 | 31.7745 | 2132.4 | 1876.512 | 255.888
30463 | 44.3 | 9060500 | SERVIÇOS COMPLEMENTARES PARA OBRAS DE CONCRETO
30464 | 52.99 | 9060501 | BOMBEAMENTO DE CONCRETO | 81703 | 81703M3 | SABESP | M3 | 67.12 | 47.04 | 47.04 | 47.04 | 3157.3248 | 2778.4458 | 378.879
30465 | 40.85 | 9070000 | ASSENTAMENTO
30466 | 54.91 | 9070100 | ASSENTAMENTO SIMPLES DE TUBOS E PEÇAS EM FERRO FUNDIDO, JUNTA ELÁSTICA
30467 | 66.69 | 9070101 | ASSENTAM. SIMPLES DE TUBOS E PEÇAS, DN 250 MM, EM FºFº, JE (A) | 90706 | 90706M | SABESP | M | 34.55 | 18.19 | 20.24 | 20.24 | 699.292 | 615.377 | 83.915
30468 | 88.46 | 9070200 | CARGA, TRANSPORTE E DESCARGA DE TUBOS E PEÇAS EM FERRO FUNDIDO
30469 | 442.66 | 9070201 | CARGA E DESCARGA, DE TUBOS E PEÇAS EM FERRO FUNDIDO | 93101 | 93101T | SABESP | T | 1.39 | 86.92 | 91.24 | 91.24 | 126.8236 | 111.6048 | 15.2188
30470 | 23.16 | 9070202 | TRANSPORTE, DE TUBOS E PEÇAS EM FERRO FUNDIDO | 93102 | 93102TXKM | SABESP | TXKM | 13.92 | 4.61 | 4.84 | 4.84 | 67.3728 | 59.2881 | 8.0847
30471 | 15.67 | 9080000 | FECHAMENTO
30472 | 14.15 | 9080100 | GUARDA-CORPO
30473 | 49 | 9080101 | GUARDA-CORPO EM FIBRA DE VIDRO - NTS 282 - ANEXO A | 120813 | 120813M | SABESP | M | 25.13 | 487.1 | 463.46 | 463.46 | 11646.7498 | 10249.1398 | 1397.61
30474 | 92.78 | 9090000 | REVESTIMENTOS E TRATAMENTOS DE SUPERFÍCIE
30475 | 0.4 | 9090100 | IMPERMEABILIZAÇÃO
30485 | 9.01 | 9090101 | IMPERMEABILIZAÇÃO BETUMINOSA | 130204 | 130204M2 | SABESP | M2 | 339.36 | 11.12 | 12.42 | 12.42 | 4214.8512 | 3709.0691 | 505.7821
30486 | 9.17 | 9100000 | FORNECIMENTO DE MATERIAIS E EQUIPAMENTOS
30487 | 11.33 | 9100001 | Curva de 45° com bolsas FºFº 250mm | 50739 | 50739un | SABESP | un | 2 | 496.14 | 496.14 | 496.14 | 992.28 | 873.2064 | 119.0736
30488 | 11.49 | 9100002 | Tubo com pontas FºFº 250mm L=4,70m | Cotação |  |  | peça | 1 | 1900 | 1900 | 1900 | 1900 | 1672 | 228
30500 |  | 9100003 | Tubo com pontas FºFº 250mm L=2,70m | Cotação |  |  | peça | 1 | 1490.73 | 1490.73 | 1490.73 | 1490.73 | 1311.8424 | 178.8876
30501 | 7.39 | 9100004 | Curva de 90° com bolsas FºFº 250mm | 50755 | 50755un | SABESP | un | 1 | 566.6 | 566.6 | 566.6 | 566.6 | 498.608 | 67.992
30504 | 16.2 | 9100005 | Tubo com pontas FºFº 250mm L=4,20m | Cotação |  |  | peça | 1 | 1807.55 | 1807.55 | 1807.55 | 1807.55 | 1590.644 | 216.906
30505 | 51.98 | 9100006 | Conjunto raspador de fundo e superfície com passarela incluso vertedouro regulável e conjunto coletor de escuma | Cotação |  |  | conjunto | 1 | 74870 | 74870 | 74870 | 74870 | 65885.6 | 8984.4
30506 | 69.13 | 9100007 | Tubo com pontas FºFº 150mm L=2,55m | Cotação |  |  | peça | 1 | 795.23 | 795.23 | 795.23 | 795.23 | 699.8 | 95.43
30507 | 106.44 | 9100008 | Curva de 45° com bolsas FºFº 150mm | 50737 | 50737un | SABESP | un | 2 | 192.42 | 192.42 | 192.42 | 384.84 | 338.6592 | 46.1808
30508 | 316.74 | 9100009 | Tubo com pontas FºFº 150mm L=2,95m | Cotação |  |  | peça | 1 | 847.13 | 847.13 | 847.13 | 847.13 | 745.4744 | 101.6556
30509 | 171.4 | 9100010 | Toco com pontas FºFº 150mm L=0,35m | Cotação |  |  | peça | 1 | 125.5 | 125.5 | 125.5 | 125.5 | 110.44 | 15.06
30513 | 11.38 | 9100013 | Toco com ponta e flange FºFº150mm L=0,25m | Cotação |  |  | peça | 1 | 355.85 | 355.85 | 355.85 | 355.85 | 313.148 | 42.702
30514 | 14.67 | 9100014 | Curva de 90° com flanges FºFº150mm | 50855 | 50855un | SABESP | un | 1 | 302.14 | 302.14 | 302.14 | 302.14 | 265.8832 | 36.2568
30515 | 20.46 | 9100015 | Toco com ponta e flange FºFº150mm L=0,80m | Cotação |  |  | peça | 1 | 513.95 | 513.95 | 513.95 | 513.95 | 452.276 | 61.674
30516 | 29.24 | 9100016 | Tubo com ponta e bolsa FºFº150mm L=1,90m | Cotação |  |  | peça | 1 | 965.23 | 965.23 | 965.23 | 965.23 | 849.4024 | 115.8276
30517 | 2.78 | 9100017 | TUBO PVC RÍGIDO OCRE PBJE PARA COLETOR DE ESGOTO - D = 150 MM | 33253 | 33253m | SABESP | m | 2 | 25.41 | 25.41 | 25.41 | 50.82 | 44.7216 | 6.0984
30518 | 3.68 | 9100018 | CURVA 90° PVC RÍGIDO PBJE PARA COLETOR DE ESGOTO - D=300 MM | 33150 | 33150un | SABESP | un | 1 | 392.34 | 392.34 | 392.34 | 392.34 | 345.2592 | 47.0808
30519 | 4.73 | 9100019 | Conjunto moto-bomba helicoidal, Q = 0,23 m³/h, H = 2 bar, P = 0,1 cv, Marca Netzsch | Cotação |  |  | peça | 2 | 6880 | 6880 | 6880 | 13760 | 12108.8 | 1651.2
30520 | 6.05 | 9100020 | REDUÇÃO FOFO COM FLANGES - PN10/16/25 - DN = 80 X 50 MM | 52519 | 52519un | SABESP | un | 4 | 111.85 | 111.85 | 111.85 | 447.4 | 393.712 | 53.688
30521 | 9.16 | 9100021 | Curva 90° com flanges FºFº 80mm | 50853 | 50853un | SABESP | un | 8 | 169.34 | 169.34 | 169.34 | 1354.72 | 1192.1536 | 162.5664
30522 | 13.03 | 9100022 | Tê com flanges FºFº 80mm | 52803 | 52803un | SABESP | un | 3 | 298.38 | 298.38 | 298.38 | 895.14 | 787.7232 | 107.4168
30523 | 37.91 | 9100023 | Registro de gaveta com flanges e cunha de borracha, corpo curto com volante, euro 23 | 56502 | 56502un | SABESP | un | 7 | 303.98 | 303.98 | 303.98 | 2127.86 | 1872.5168 | 255.3432
30524 | 52.46 | 9100024 | Junta de desmontagem travada axialmente com flanges | Cotação |  |  | peça | 7 | 3012.64 | 3012.64 | 3012.64 | 21088.48 | 18557.8624 | 2530.6176
30527 | 25.16 | 9100025 | Tubo com flanges FºFº 80mm L = 1,20m | Cotação |  |  | peça | 1 | 638.31 | 638.31 | 638.31 | 638.31 | 561.7128 | 76.5972
30528 | 36.93 | 9100026 | Tubo com flanges FºFº 80mm L = 2,05m | Cotação |  |  | peça | 1 | 677 | 677 | 677 | 677 | 595.76 | 81.24
30529 | 45.82 | 9100027 | Toco com flanges FºFº 80mm L = 0,25m | Cotação |  |  | peça | 2 | 423.15 | 423.15 | 423.15 | 846.3 | 744.744 | 101.556
30530 | 45.67 | 9100028 | Junção 45° com flanges FºFº 80mm | 51902 | 51902un | SABESP | un | 1 | 274.62 | 274.62 | 274.62 | 274.62 | 241.6656 | 32.9544
30531 | 55.71 | 9100029 | TUBO PVC PBA JE - CL 20 - DE = 75 MM | 32990 | 32990m | SABESP | m | 1 | 21.91 | 21.91 | 21.91 | 21.91 | 19.2808 | 2.6292
30532 | 67.38 | 9100030 | Curva com flanges FºFº 80mm | 50853 | 50853un | SABESP | un | 1 | 169.34 | 169.34 | 169.34 | 169.34 | 149.0192 | 20.3208
30533 | 46.32 | 9100031 | Tubo com flanges FºFº 80mm L = 0,70m | Cotação |  |  | peça | 1 | 469.445 | 469.445 | 469.445 | 469.445 | 413.1116 | 56.3334
30534 | 54.21 | 9100032 | Tubo com flanges FºFº 80mm L = 2,45m | Cotação |  |  | peça | 2 | 873.63 | 873.63 | 873.63 | 1747.26 | 1537.5888 | 209.6712
30535 | 70.59 | 9100033 | Abraçadeira para tubos | 396 |  | SINAPI | peça | 4 | 2.68 | 2.68 | 3.082 | 12.32 | 10.8416 | 1.4784
30536 | 54.86 | 9100034 | Tampa quadrada 0,7x0,7m | Cotação |  |  | peça | 1 | 580.8 | 580.8 | 580.8 | 580.8 | 511.104 | 69.696
30537 | 54.37 | 9100035 | Tubo com ponta e flange FºFº 80mm L = 0,85m | Cotação |  |  | peça | 2 | 711.895 | 711.895 | 711.895 | 1423.8 | 1252.944 | 170.856
30538 | 43.18 | 9100036 | Adaptador KGS/KLIKSOZ | Cotação |  |  | peça | 3 | 221.15 | 221.15 | 221.15 | 663.45 | 583.836 | 79.614
30539 | 80 | 9100037 | TUBO PVC PBA JE - CL 20 - DE = 75 mm | 32990 | 32990m | SABESP | m | 2 | 21.91 | 21.91 | 21.91 | 43.82 | 38.5616 | 5.2584
30540 | 70.59 | 9100038 | Curva 90° com ponta e bolsa | 32393 | 32393un | SABESP | un | 3 | 153.21 | 153.21 | 153.21 | 459.63 | 404.4744 | 55.1556
30541 | 35.13 | 9100039 | TUBO PVC PBA JE - CL 20 - DE = 75 MM | 32990 | 32990m | SABESP | m | 3 | 21.91 | 21.91 | 21.91 | 65.73 | 57.8424 | 7.8876
30542 | 27.58 | 9100040 | TÊ 90º PVC JUNTA ELÁSTICA PBA - DE=85 MM | 32972 | 32972un | SABESP | un | 1 | 31.14 | 31.14 | 31.14 | 31.14 | 27.4032 | 3.7368
30543 | 20.64 | 9100042 | CURVA 45º PVC JUNTA ELÁSTICA PBA - DE=110 MM | 32936 | 32936un | SABESP | un | 1 | 59.42 | 59.42 | 59.42 | 59.42 | 52.2896 | 7.1304
30544 | 7.39 | 9100044 | Toco com ponta e flange | Cotação |  |  | peça | 1 | 261.205 | 261.205 | 261.205 | 261.205 | 229.8604 | 31.3446
30545 | 10.55 | 9100045 | Acessórios para montagem dos flanges | 30932 | 30932un | SABESP | un | 38 | 25.02 | 50.04 | 50.04 | 1901.52 | 1673.3376 | 228.1824 |  | 317221.4088 | 279154.8373 | 38066.5715
30546 | 11.09 | 10000000 | EE LODO QUÍMICO - DO DECANTADOR SECUNDÁRIO QUÍMICO PARA O LEITO DE SECAGEM QUÍMICO | [12 empty] | 14965.3576
30547 | 91.73 | 10020000 | SERVIÇOS TÉCNICOS
30548 | 43.43 | 10020100 | LOCAÇÃO E CADASTRO
30549 | 46.8 | 10020101 | LOCAÇÃO DE OBRAS LOCALIZADAS | 20208 | 20208EQXDIA | SABESP | EQXDIA | 1 | 923.78 | 914.93 | 914.93 | 914.93 | 805.1384 | 109.7916
30565 | 1.7 | 10020102 | CADASTRO DE OBRAS LOCALIZADAS | 20209 | 20209EQXDIA | SABESP | EQXDIA | 1 | 1267.23 | 1254.21 | 1254.21 | 1254.21 | 1103.7048 | 150.5052
30566 | 2.32 | 10030000 | SERVIÇOS PRELIMINARES
30567 | 14.62 | 10030100 | TRANSITO E SEGURANÇA
30568 | 19.02 | 10030101 | TAPUME CONTÍNUO EM CHAPAS DE MADEIRA | 30110 | 30110M | SABESP | M | 12 | 6.25 | 6.5 | 6.5 | 78 | 68.64 | 9.36
30569 | 10.66 | 10030102 | SINALIZAÇÃO DE TRÁFEGO COM CERQUITE | 30113 | 30113M | SABESP | M | 12 | 2.37 | 2.57 | 2.57 | 30.84 | 27.1392 | 3.7008
30570 | 24.87 | 10040000 | MOVIMENTO DE TERRA
30571 | 39.82 | 10040100 | ESCAVAÇÃO EM GERAL
30572 | 58.57 | 10040101 | RASPAGEM DA CAMADA SUPERFICIAL | 40101 | 40101M2 | SABESP | M2 | 9.42 | 1.34 | 1.37 | 1.37 | 12.9054 | 11.3568 | 1.5486
30573 | 236.25 | 10040102 | ESCAVAÇÃO MECANIZADA DE ÁREA EM SOLO NÃO ROCHOSO | 40102 | 40102M3 | SABESP | M3 | 12.57 | 6.37 | 6.46 | 6.46 | 81.2022 | 71.4579 | 9.7443
30574 | 236.25 | 10040200 | MACICOS COMPACTADOS E COMPACTACAO DE AREAS
30575 | 236.25 | 10040201 | COMPACTAÇÃO MECANIZADA, COM CONTROLE DO G.C. > 95 % DO E.N.C. - EM ÁREAS | 40901 | 40901M3 | SABESP | M3 | 3.14 | 6.82 | 6.94 | 6.94 | 21.7916 | 19.1766 | 2.615
30576 | 236.25 | 10040300 | CARGA, TRANSPORTE E DESCARGA
30577 | 6.61 | 10040301 | CARGA E DESCARGA - SOLO (A) | 41001 | 41001M3 | SABESP | M3 | 9.42 | 4.51 | 4.61 | 4.61 | 43.4262 | 38.2151 | 5.2111
30578 | 213.96 | 10040302 | TRANSPORTE DE MATERIAL ESCAVADO - SOLO (A) | 41002 | 41002M3XKM | SABESP | M3XKM | 1.88 | 2.12 | 2.18 | 2.18 | 4.0984 | 3.6066 | 0.49181
30579 | 67.94 | 10040303 | CARGA E DESCARGA - ENTULHO (A) | 41005 | 41005M3 | SABESP | M3 | 1.41 | 5.25 | 5.36 | 5.36 | 7.5576 | 6.6507 | 0.90691
30600 |  | 10040304 | TRANSPORTE DE MATERIAL ESCAVADO - ENTULHO (A) | 41006 | 41006M3XKM | SABESP | M3XKM | 14.14 | 2.33 | 2.39 | 2.39 | 33.7946 | 29.7392 | 4.0554
30603 | 16.02 | 10050000 | FUNDAÇÕES E ESTRUTURAS
30609 | 210.46 | 10050100 | FORMAS PARA CONCRETO
30611 | 298.92 | 10050101 | FÔRMA CURVA DE MADEIRA - ESTRUTURA | 80904 | 80904M2 | SABESP | M2 | 32.99 | 168.32 | 182.89 | 182.89 | 6033.5411 | 5309.5162 | 724.0249
30612 | 233.06 | 10050200 | AÇOS PARA CONCRETO
30613 | 598.27 | 10050201 | ARMAÇÃO EM AÇO CA-50 | 81002 | 81002KG | SABESP | KG | 471.23 | 9.69 | 9.23 | 9.23 | 4349.4529 | 3827.5186 | 521.9343
30700 |  | 10050300 | CONCRETO NÃO ESTRUTURAL
30701 | 15 | 10050301 | CONCRETO NÃO ESTRUTURAL - MÍNIMO 150 KG DE CIMENTO/M³ | 81102 | 81102M3 | SABESP | M3 | 0.31 | 407.17 | 335.4 | 335.4 | 103.974 | 91.4971 | 12.4769
30702 | 18.53 | 10050400 | CONCRETO ESTRUTURAL PARA ESTRUTURAS EM CONTATO COM ESGOTO, GASES AGRESSIVOS, AMBIENTE MARÍTIMO E ESTRUTURAS PARA TRATAMENTO DE ÁGUA
30703 | 24 | 10050401 | CONCRETO ESTRUTURAL P/ ESTRUTURAS EM CONTATO COM ESGOTO, GASES AGRESSIVOS, AMBIENTE MARÍTIMO E ESTRUTURAS PARA TRATAMENTO DE ÁGUA, FCK = 40,0 MPA, A/C MÁX. 0,45 L/KG - MÍN. DE 350 KG DE CIMENTO/M³ | 34496 |  | SINAPI | M3 | 4.71 |  | 271.1 | 311.765 | 1468.44 | 1292.2272 | 176.2128
|  |  | LANÇAMENTO COM USO DE BOMBA, ADENSAMENTO E ACABAMENTO DE CONCRETO EM E M3 | 92874 |  | SINAPI | M3 | 4.71 |  | 27.63 | 31.7745 | 149.64 | 131.6832 | 17.9568
30704 | 35.8 | 10050500 | SERVIÇOS COMPLEMENTARES PARA OBRAS DE CONCRETO
30705 | 43.35 | 10050501 | BOMBEAMENTO DE CONCRETO | 81703 | 81703M3 | SABESP | M3 | 4.71 | 47.04 | 47.04 | 47.04 | 221.5584 | 194.9714 | 26.587
30707 | 5.24 | 10060000 | REVESTIMENTOS E TRATAMENTOS DE SUPERFÍCIE
30708 | 22.95 | 10060100 | IMPERMEABILIZAÇÃO
30709 | 38.22 | 10060101 | IMPERMEABILIZAÇÃO BETUMINOSA | 130204 | 130204M2 | SABESP | M2 | 12.56 | 11.12 | 12.42 | 12.42 | 155.9952 | 137.2758 | 18.7194
30710 | 53.5 | 10070000 | FORNECIMENTO DE MATERIAIS E EQUIPAMENTOS
30713 | 4.5 | 10070001 | Lista de materiais inclusa na Frente 9 - Decantador Secundário Químico | [12 empty] | 14965.3576 | 13169.5147 | 1795.8429
30714 | 9.23 | 11000000 | TRATAMENTO DO LODO - LEITOS DE SECAGEM D0 LODO QUÍMICO ( 5 CÉLULAS NOVAS) | [12 empty] | 183127.7814
30715 | 4.3 | 11020000 | SERVIÇOS TÉCNICOS
30716 | 4.04 | 11020100 | LOCAÇÃO E CADASTRO
30717 | 10.55 | 11020101 | LOCAÇÃO DE OBRAS LOCALIZADAS | 20208 | 20208EQXDIA | SABESP | EQXDIA | 2 | 918.53 | 914.93 | 914.93 | 1829.86 | 1610.2768 | 219.5832
30718 | 12.43 | 11020102 | CADASTRO DE OBRAS LOCALIZADAS | 20209 | 20209EQXDIA | SABESP | EQXDIA | 2 | 1260.97 | 1254.21 | 1254.21 | 2508.42 | 2207.4096 | 301.0104
30719 | 36.55 | 11030000 | SERVIÇOS PRELIMINARES
30720 | 8.39 | 11030100 | TRANSITO E SEGURANÇA
30721 | 10.28 | 11030100 | TAPUME CONTÍNUO EM CHAPAS DE MADEIRA | 30110 | 30110M | SABESP | M | 56 | 6.25 | 6.5 | 6.5 | 364 | 320.32 | 43.68
30722 | 15.54 | 11030100 | SINALIZAÇÃO DE TRÁFEGO COM CERQUITE | 30113 | 30113M | SABESP | M | 56 | 2.37 | 2.57 | 2.57 | 143.92 | 126.6496 | 17.2704
30723 | 19.92 | 11030100 | MOVIMENTO DE TERRA
30724 | 23.93 | 11030100 | ESCAVAÇÃO EM GERAL
30725 | 30.87 | 11030100 | RASPAGEM DA CAMADA SUPERFICIAL | 40101 | 40101M2 | SABESP | M2 | 120.31 | 1.34 | 1.37 | 1.37 | 164.8247 | 145.0457 | 19.779
30726 | 72.4 | 11030100 | ESCAVAÇÃO MECANIZADA DE ÁREA EM SOLO NÃO ROCHOSO | 40102 | 40102M3 | SABESP | M3 | 90.16 | 6.37 | 6.46 | 6.46 | 582.4336 | 512.5416 | 69.892
30729 | 41.5 | 11030100 | MACICOS COMPACTADOS E COMPACTACAO DE AREAS
30730 | 26.7 | 11040201 | COMPACTAÇÃO MECANIZADA, COM CONTROLE DO G.C. > 95 % DO E.N.C. - EM ÁREAS | 40901 | 40901M3 | SABESP | M3 | 42.04 | 6.82 | 6.94 | 6.94 | 291.7576 | 256.7467 | 35.0109
30731 | 35.07 | 11040300 | CARGA, TRANSPORTE E DESCARGA
30732 | 50.99 | 11040301 | CARGA E DESCARGA - SOLO (A) | 41001 | 41001M3 | SABESP | M3 | 48.19 | 4.51 | 4.61 | 4.61 | 222.1559 | 195.4972 | 26.6587
30733 | 58.05 | 11040302 | TRANSPORTE DE MATERIAL ESCAVADO - SOLO (A) | 41002 | 41002M3XKM | SABESP | M3XKM | 9.64 | 2.12 | 2.18 | 2.18 | 21.0152 | 18.4934 | 2.5218
30734 | 76.46 | 11040303 | CARGA E DESCARGA - ENTULHO (A) | 41005 | 41005M3 | SABESP | M3 | 18.05 | 5.25 | 5.36 | 5.36 | 96.748 | 85.1382 | 11.6098
30735 | 85.97 | 11040304 | TRANSPORTE DE MATERIAL ESCAVADO - ENTULHO (A) | 41006 | 41006M3XKM | SABESP | M3XKM | 180.5 | 2.33 | 2.39 | 2.39 | 431.395 | 379.6276 | 51.7674
30736 | 145 | 11050000 | ESCORAMENTOS
30737 | 148.13 | 11050100 | ESTRUTURAS DE ESCORAMENTO - MADEIRA
30738 | 243 | 11050101 | ESCORAMENTO DESCONTÍNUO (A) | 50102 | 50102M2 | SABESP | M2 | 11.68 | 27.53 | 30.34 | 30.34 | 354.3712 | 311.8467 | 42.5245
30739 | 217.27 | 11060000 | FUNDAÇÕES E ESTRUTURAS
30740 | 280.55 | 11060100 | LASTROS
30741 | 311 | 11060101 | LASTRO DE AREIA (A) | 80401 | 80401M3 | SABESP | M3 | 0.73 | 222.98 | 187.14 | 187.14 | 136.6122 | 120.2187 | 16.3935
30742 | 447.34 | 11060200 | FORMAS PARA CONCRETO
30743 | 1183.35 | 11060201 | FÔRMA CURVA DE MADEIRA - ESTRUTURA | 80904 | 80904M2 | SABESP | M2 | 141.24 | 168.32 | 182.89 | 182.89 | 25831.3836 | 22731.6176 | 3099.766
30749 | 8.71 | 11060300 | AÇOS PARA CONCRETO
30750 | 17.5 | 11060301 | ARMAÇÃO EM AÇO CA-50 | 81002 | 81002KG | SABESP | KG | 3030.54 | 9.69 | 9.23 | 9.23 | 27971.8842 | 24615.2581 | 3356.6261
30772 | 84 | 11060400 | CONCRETO NÃO ESTRUTURAL
30773 | 118 | 11060401 | CONCRETO NÃO ESTRUTURAL - MÍNIMO 150 KG DE CIMENTO/M³ | 81102 | 81102M3 | SABESP | M3 | 12.03 | 407.17 | 335.4 | 335.4 | 4034.862 | 3550.6786 | 484.1834
30774 | 152 | 11060500 | CONCRETO ESTRUTURAL PARA ESTRUTURAS EM CONTATO COM ESGOTO, GASES AGRESSIVOS, AMBIENTE MARÍTIMO E ESTRUTURAS PARA TRATAMENTO DE ÁGUA
30775 | 171 | 11060501 | CONCRETO ESTRUTURAL P/ ESTRUTURAS EM CONTATO COM ESGOTO, GASES AGRESSIVOS, AMBIENTE MARÍTIMO E ESTRUTURAS PARA TRATAMENTO DE ÁGUA, FCK = 40,0 MPA, A/C MÁX. 0,45 L/KG - MÍN. DE 350 KG DE CIMENTO/M³ | 34496 |  | SINAPI | M3 | 33.67 |  | 271.1 | 311.765 | 10497.3 | 9237.624 | 1259.676
|  |  | LANÇAMENTO COM USO DE BOMBA, ADENSAMENTO E ACABAMENTO DE CONCRETO EM E M3 | 92874 |  | SINAPI | M3 | 33.67 |  | 27.63 | 31.7745 | 1069.7 | 941.336 | 128.364
30776 | 232.83 | 11060600 | SERVIÇOS COMPLEMENTARES PARA OBRAS DE CONCRETO
30777 | 270 | 11060601 | BOMBEAMENTO DE CONCRETO | 81703 | 81703M3 | SABESP | M3 | 33.67 | 47.04 | 47.04 | 47.04 | 1583.8368 | 1393.7764 | 190.0604
30778 | 396.5 | 11070000 | ASSENTAMENTO | 90000 | 90000un | SABESP | un |  |  | 0
30779 | 72 | 11070100 | ASSENTAMENTO SIMPLES DE TUBOS E PEÇAS EM FERRO FUNDIDO, JUNTA ELÁSTICA | 90700 | 90700un | SABESP | un |  |  | 0
30788 | 587.5 | 11070101 | ASSENTAM. SIMPLES DE TUBOS E PEÇAS, DN 100 MM, EM FºFº, JE (A) | 90703 | 90703M | SABESP | M | 14.6 | 9.69 | 10.76 | 10.76 | 157.096 | 138.2445 | 18.8515
30789 | 817.5 | 11070200 | CARGA, TRANSPORTE E DESCARGA DE TUBOS E PEÇAS EM FERRO FUNDIDO | 93100 | 93100un | SABESP | un |  |  | 0
30790 | 1561 | 11070201 | CARGA E DESCARGA, DE TUBOS E PEÇAS EM FERRO FUNDIDO | 93101 | 93101T | SABESP | T | 0.47 | 86.92 | 91.24 | 91.24 | 42.8828 | 37.7369 | 5.1459
30829 | 209.5 | 11070202 | TRANSPORTE, DE TUBOS E PEÇAS EM FERRO FUNDIDO | 93102 | 93102TXKM | SABESP | TXKM | 4.66 | 4.61 | 4.84 | 4.84 | 22.5544 | 19.8479 | 2.7065
30830 | 193 | 11080000 | REVESTIMENTOS E TRATAMENTOS DE SUPERFÍCIE
30831 | 276 | 11080100 | IMPERMEABILIZAÇÃO
30832 | 347.9 | 11080101 | IMPERMEABILIZAÇÃO BETUMINOSA | 130204 | 130204M2 | SABESP | M2 | 142.71 | 11.12 | 12.42 | 12.42 | 1772.4582 | 1559.7632 | 212.695
30833 | 440 | 11090000 | FORNECIMENTO DE BLOCOS DRENANTES
30834 | 498 | 11090001 | FORNECIMENTO E INSTALAÇÃO DE BLOCOS DRENANTES ( 1.120 BLOCOS DRENANTES PARA SEREM INSTALADOS EM CINCO CÉLULAS DE LEITO DE SECAGEM DE 4,30 M X 4,90 M (14 X 16 BLOCOS POR CéLULA). | 542204 | 542204un | SABESP | un | 1 | 50000 | 50000 | 50000 | 50000 | 44000 | 6000
30835 | 672.33 | 11100000 | FORNECIMENTO DE MATERIAIS E EQUIPAMENTOS
30836 | 683.25 | 11100001 | TUBO PVC PBA JE - CL 20 - DE = 75 MM | 32990 | 32990m | SABESP | m | 36 | 21.91 | 21.91 | 21.91 | 788.76 | 694.1088 | 94.6512
30837 | 975.66 | 11100003 | CURVA 90º PVC JUNTA ELÁSTICA PBA - DE=110 MM | 32939 | 32939un | SABESP | un | 2 | 99.96 | 49.98 | 49.98 | 99.96 | 87.9648 | 11.9952
30838 | 1316.9 | 11100005 | TÊ 90º PVC JUNTA ELÁSTICA PBA - DE=85 MM | 32972 | 32972un | SABESP | un | 1 | 31.14 | 31.14 | 31.14 | 31.14 | 27.4032 | 3.7368
30839 | 2374.27 | 11100007 | Adaptador JGS/KLISOZ | 52604 | 52604un | SABESP | un | 2 | 196.86 | 98.43 | 98.43 | 196.86 | 173.2368 | 23.6232
30842 | 81.5 | 11100008 | Tubo com ponta e flange | Cotação |  |  | peça | 1 | 332.41 | 332.41 | 332.41 | 332.41 | 292.5208 | 39.8892
30843 | 111 | 11100009 | Registro de gaveta com flanges e cunha de borracha, corpo curto com volante, euro 23 FºFº 80mm | 56502 | 56502un | SABESP | un | 2 | 303.98 | 303.98 | 303.98 | 607.96 | 535.0048 | 72.9552
30844 | 142 | 11100010 | Flange com espiga para mangueiras | Cotação |  |  | peça | 2 | 40 | 40 | 40 | 80 | 70.4 | 9.6
30845 | 178 | 11100011 | Mangote flexível | Cotação |  |  | peça | 2 | 140 | 140 | 140 | 280 | 246.4 | 33.6
30846 | 215 | 11100012 | Acessórios para flange | 30932 |  |  | conjunto | 2 | 100.08 | 50.04 | 50.04 | 100.08 | 88.0704 | 12.0096
30847 | 282.81 | 11100014 | Tubo com ponta e flange | Cotação |  |  | peça | 1 | 411.89 | 411.89 | 411.89 | 411.89 | 362.4632 | 49.4268
30848 | 325.13 | 11100015 | TUBO DE PVC BRANCO ROSCÁVEL - D=4" | 32549 | 32549m | SABESP | m | 1 | 67.25 | 67.25 | 67.25 | 67.25 | 59.18 | 8.07
30852 | 1055.78 | 11100017 | Cobertura para o leito de secagem (sombreadores) | Proposta 13 (Emicol) |  |  | peça | 1 | 50000 | 50000 | 50000 | 50000 | 44000 | 6000 |  | 183127.7814 | 161152.4476 | 21975.3338
30853 | 1206.66 | 12000000 | CASA DE PRODUTOS QUÍMICOS DAS UNIDADES DE REMOÇÃO DE FÓSFORO | [12 empty] | 133589.9826
30854 | 1357.44 | 12020000 | SERVIÇOS TÉCNICOS
30855 | 1508.12 | 12020100 | LOCAÇÃO E CADASTRO
30856 | 2262.23 | 12020101 | LOCAÇÃO DE OBRAS LOCALIZADAS | 20208 | 20208EQXDIA | SABESP | EQXDIA | 1 | 918.53 | 914.93 | 914.93 | 914.93 | 805.1384 | 109.7916
30857 | 2827.65 | 12020102 | CADASTRO DE OBRAS LOCALIZADAS | 20209 | 20209EQXDIA | SABESP | EQXDIA | 1 | 1260.97 | 1254.21 | 1254.21 | 1254.21 | 1103.7048 | 150.5052
30891 | 842.48 | 12030000 | SERVIÇOS PRELIMINARES
30892 | 998.68 | 12030100 | TRANSITO E SEGURANÇA
30893 | 1135.22 | 12030101 | TAPUME CONTÍNUO EM CHAPAS DE MADEIRA | 30110 | 30110M | SABESP | M | 46.2 | 6.25 | 6.5 | 6.5 | 300.3 | 264.264 | 36.036
30894 | 1318.15 | 12030102 | SINALIZAÇÃO DE TRÁFEGO COM CERQUITE | 30113 | 30113M | SABESP | M | 46.2 | 2.37 | 2.57 | 2.57 | 118.734 | 104.4859 | 14.2481
30895 | 1453.58 | 12040000 | ASSENTAMENTO
30896 | 2036.01 | 12040100 | ASSENTAMENTO SIMPLES DE TUBOS E PEÇAS EM FERRO FUNDIDO, JUNTA ELÁSTICA
30897 | 2544.89 | 12040101 | ASSENTAM. SIMPLES DE TUBOS E PEÇAS, DN 100 MM, EM FºFº, JE (A) | 90703 | 90703M | SABESP | M | 59.5 | 9.69 | 10.76 | 10.76 | 640.22 | 563.3936 | 76.8264
30900 |  | 12040200 | CARGA, TRANSPORTE E DESCARGA DE TUBOS E PEÇAS EM FERRO FUNDIDO
30901 | 23.51 | 12040201 | CARGA E DESCARGA, DE TUBOS E PEÇAS EM FERRO FUNDIDO | 93101 | 93101T | SABESP | T | 2.39 | 86.92 | 91.24 | 91.24 | 218.0636 | 191.896 | 26.1676
30902 | 10.26 | 12040202 | TRANSPORTE, DE TUBOS E PEÇAS EM FERRO FUNDIDO | 93102 | 93102TXKM | SABESP | TXKM | 23.9 | 4.61 | 4.84 | 4.84 | 115.676 | 101.7949 | 13.8811
30903 | 10.47 | 12050000 | OBRA CIVIL - CASA DOS PRODUTOS QUÍMICOS FÓSFORO
30905 | 27.47 | 12050001 | OBRA CIVIL PARA CASA DOS PRODUTOS QUÍMICOS DAS UNIDADES DE REMOÇÃO DE FÓSFORO (PREÇO SINDUSCON) | 542209 | 542209un | SABESP | un | 109.36 | 688.4 | 688.4 | 688.4 | 75283.424 | 66249.4131 | 9034.0109
30906 | 30.8 | 12060000 | FORNECIMENTO DE MATERIAIS E EQUIPAMENTOS
30908 | 52.24 | 12060002 | Válvula de esfera com pontas (termoplástica/solda e topo) | 33312 | 33312un | SABESP | un | 2 | 20.83 | 9.17 | 9.17 | 18.34 | 16.1392 | 2.2008
30910 | 12.51 | 12060003 | Tubo com pontas | 32306 | 32306m | SABESP | m | 1 | 73.08 | 12.18 | 12.18 | 12.18 | 10.7184 | 1.4616
30911 | 22.25 | 12060004 | Joelho 90° com pontas | 3509 | 3509un | SABESP | un | 4 | 10.32 | 10.32 | 10.32 | 41.28 | 36.3264 | 4.9536
30912 | 33.78 | 12060005 | Redução concêntrica 60x50mm | 32711 | 32711un | SABESP | un | 2 | 10.04 | 3.15 | 3.15 | 6.3 | 5.544 | 0.756
30913 | 33.34 | 12060006 | Extremidade com ponta e flange | 3068 |  | SINAPI | peça | 4 | 184.8 | 46.2 | 53.13 | 212.52 | 187.0176 | 25.5024
30914 | 68.46 | 12060007 | Tanque de cloreto férrico para preparo de solução (Volume útil = 12.500 L) | Cotação |  |  | peça | 2 | 20601.82 | 20601.82 | 20601.82 | 41203.64 | 36259.2032 | 4944.4368
30915 | 56.02 | 12060008 | Redução 50x40mm | 32711 | 32711un | SABESP | un | 2 | 10.04 | 3.15 | 3.15 | 6.3 | 5.544 | 0.756
30916 | 10.48 | 12060009 | Tubo com pontas | 32304 | 32304m | SABESP | m | 1 | 47.85 | 7.48 | 7.48 | 7.48 | 6.5824 | 0.8976
30917 | 29.65 | 12060010 | Válvula de esfera | 33315 | 33315un | SABESP | un | 2 | 65.08 | 23.07 | 23.07 | 46.14 | 40.6032 | 5.5368
30918 | 150.91 | 12060011 | Curva 45° com bolsas | 32185 | 32185un | SABESP | un | 1 | 7.08 | 7.08 | 7.08 | 7.08 | 6.2304 | 0.8496
30926 | 268.98 | 12060012 | Junção simples com bolsas | 20140 | 20140un | SABESP | un | 1 | 6.215 | 6.215 | 6.215 | 6.215 | 5.4692 | 0.7458
30931 | 25.02 | 12060013 | Curva 90° com bolsas | 32194 | 32194un | SABESP | un | 1 | 7.98 | 7.98 | 7.98 | 7.98 | 7.0224 | 0.9576
30932 | 50.04 | 12060014 | Tanque de Polipropileno para preparo de solução com misturador (Volume = 1.270L; Volume útil = 1.250L) | Cotação |  |  | conjunto | 1 | 2736.05 | 2736.05 | 2736.05 | 2736.05 | 2407.724 | 328.326
30933 | 50.04 | 12060015 | Mangueira (12mmx9mm) | Cotação |  |  | peça | 1 | 55 | 55 | 55 | 55 | 48.4 | 6.6
30934 | 57.74 | 12060016 | Bomba dosadora de cloreto férrico, com vazão de 16,12 L/h | Cotação |  |  | conjunto | 2 | 4530 | 4530 | 4530 | 9060 | 7972.8 | 1087.2
30935 | 57.74 | 12060017 | Abraçadeira para tubo | 394 |  | SINAPI | peça | 6 | 2.21 | 1.2 | 1.38 | 8.28 | 7.2864 | 0.9936
30936 | 86.61 | 12060018 | Guarda corpo com tubos, na cor amarela padrão Munsell 5Y 8/12 | 120807 | 120807m | SABESP | m | 1 | 8601.3563 | 1235.1 | 1235.1 | 1235.1 | 1086.888 | 148.212
30937 | 86.61 | 12060019 | Tubo com pontas | 32301 | 32301m | SABESP | m | 4 | 39.6 | 1.65 | 1.65 | 6.6 | 5.808 | 0.792
30938 | 115.47 | 12060020 | Curva 90° com bolsas | 32937 | 32937un | SABESP | un | 6 | 66.72 | 11.12 | 11.12 | 66.72 | 58.7136 | 8.0064
30939 | 192.46 | 12060021 | Acessórios para flanges | 30392 | 30392m | SABESP | m | 1 | 50.04 | 1.22 | 1.22 | 1.22 | 1.0736 | 0.1464 |  | 133589.9826 | 117559.1847 | 16030.7979
31004 | 153.11 | 13000000 | TRATAMENTO - TANQUE DE CONTATO (DESINFECÇÃO) | [12 empty] | 174204.0101
31005 | 164.59 | 13020000 | SERVIÇOS TÉCNICOS
31006 | 290.6 | 13020100 | LOCAÇÃO E CADASTRO
31100 |  | 13020101 | LOCAÇÃO DE OBRAS LOCALIZADAS | 20208 | 20208EQXDIA | SABESP | EQXDIA | 1 | 918.53 | 914.93 | 914.93 | 914.93 | 805.1384 | 109.7916
31101 | 46.2 | 13020102 | CADASTRO DE OBRAS LOCALIZADAS | 20209 | 20209EQXDIA | SABESP | EQXDIA | 1 | 1260.97 | 1254.21 | 1254.21 | 1254.21 | 1103.7048 | 150.5052
31102 | 65.9 | 13030000 | SERVIÇOS PRELIMINARES
31103 | 210 | 13030100 | TRANSITO E SEGURANÇA
31104 | 36.38 | 13030101 | TAPUME CONTÍNUO EM CHAPAS DE MADEIRA | 30110 | 30110M | SABESP | M | 58.62 | 6.25 | 6.5 | 6.5 | 381.03 | 335.3064 | 45.7236
31105 | 118.51 | 13030102 | SINALIZAÇÃO DE TRÁFEGO COM CERQUITE | 30113 | 30113M | SABESP | M | 58.62 | 2.37 | 2.57 | 2.57 | 150.6534 | 132.575 | 18.0784
31106 | 74.54 | 13040000 | MOVIMENTO DE TERRA
31107 | 6.5 | 13040100 | ESCAVAÇÃO EM GERAL
31108 | 2040.89 | 13040101 | RASPAGEM DA CAMADA SUPERFICIAL | 40101 | 40101M2 | SABESP | M2 | 76.3 | 1.34 | 1.37 | 1.37 | 104.531 | 91.9873 | 12.5437
31109 | 1904.16 | 13040102 | ESCAVAÇÃO MECANIZADA DE ÁREA EM SOLO NÃO ROCHOSO | 40102 | 40102M3 | SABESP | M3 | 6.2 | 6.37 | 6.46 | 6.46 | 40.052 | 35.2458 | 4.8062
31110 | 2749.54 | 13040200 | ESCAVAÇÃO MECANIZADA DE VALAS EM SOLO NÃO ROCHOSO
31111 | 2462.25 | 13040201 | ESCAVAÇÃO MECANIZADA DE VALAS, EM SOLO NÃO ROCHOSO, C/PROF. ATÉ 2,00 M (A) | 40606 | 40606M3 | SABESP | M3 | 42.66 | 7.74 | 8.15 | 8.15 | 347.679 | 305.9575 | 41.7215
31112 | 2238.13 | 13040300 | ATERRO DE VALAS, POÇOS E CAVAS
31113 | 3163.39 | 13040301 | ATERRO DE VALAS, POÇOS E CAVAS COMPACTADO MECANICAMENTE, SEM CONTROLE DO G.C. (A) | 40802 | 40802M3 | SABESP | M3 | 40.33 | 17.27 | 17.77 | 17.77 | 716.6641 | 630.6644 | 85.9997
31114 | 2783.81 | 13040400 | MACICOS COMPACTADOS E COMPACTACAO DE AREAS
31115 | 2455.43 | 13040401 | COMPACTAÇÃO MECANIZADA EM ÁREAS, SEM CONTROLE DO G.C. | 40902 | 40902M3 | SABESP | M3 | 1.07 | 3.05 | 3.11 | 3.11 | 3.3277 | 2.9284 | 0.39932
31116 | 3241.88 | 13040500 | CARGA, TRANSPORTE E DESCARGA
31117 | 87.14 | 13040501 | CARGA E DESCARGA - SOLO (A) | 41001 | 41001M3 | SABESP | M3 | 7.46 | 4.51 | 4.61 | 4.61 | 34.3906 | 30.2637 | 4.1269
31118 | 7.08 | 13040502 | TRANSPORTE DE MATERIAL ESCAVADO - SOLO (A) | 41002 | 41002M3XKM | SABESP | M3XKM | 1.49 | 2.12 | 2.18 | 2.18 | 3.2482 | 2.8584 | 0.38978
31119 | 16.98 | 13040503 | CARGA E DESCARGA - ENTULHO (A) | 41005 | 41005M3 | SABESP | M3 | 11.45 | 5.25 | 5.36 | 5.36 | 61.372 | 54.0074 | 7.3646
31120 | 11.96 | 13040504 | TRANSPORTE DE MATERIAL ESCAVADO - ENTULHO (A) | 41006 | 41006M3XKM | SABESP | M3XKM | 2.29 | 2.33 | 2.39 | 2.39 | 5.4731 | 4.8163 | 0.65677
31121 | 19.8 | 13050000 | ESCORAMENTOS
31122 | 16.43 | 13050100 | ESTRUTURAS DE ESCORAMENTO - MADEIRA
31200 |  | 13050101 | PONTALETEAMENTO (A) | 50101 | 50101M2 | SABESP | M2 | 85.32 | 11.97 | 13.17 | 13.17 | 1123.6644 | 988.8247 | 134.8397
31201 | 29.02 | 13060000 | FUNDAÇÕES E ESTRUTURAS
31202 | 51.54 | 13060100 | LASTROS
31203 | 42.61 | 13060101 | LASTRO DE AREIA (A) | 80401 | 80401M3 | SABESP | M3 | 4.74 | 222.98 | 187.14 | 187.14 | 887.0436 | 780.5984 | 106.4452
31204 | 71.24 | 13060200 | FORMAS PARA CONCRETO
31205 | 103.62 | 13060201 | FÔRMA PLANA DE MADEIRA - ESTRUTURA | 80902 | 80902M2 | SABESP | M2 | 137.44 | 94.77 | 103.17 | 103.17 | 14179.6848 | 12478.1226 | 1701.5622
31206 | 110.85 | 13060300 | AÇOS PARA CONCRETO
31207 | 151.65 | 13060301 | ARMAÇÃO EM AÇO CA-50 | 81002 | 81002KG | SABESP | KG | 2116.74 | 9.69 | 9.23 | 9.23 | 19537.5102 | 17193.009 | 2344.5012
31208 | 275.34 | 13060400 | CONCRETO NÃO ESTRUTURAL
31209 | 298 | 13060401 | CONCRETO NÃO ESTRUTURAL - MÍNIMO 150 KG DE CIMENTO/M³ | 81102 | 81102M3 | SABESP | M3 | 76.3 | 407.17 | 335.4 | 335.4 | 25591.02 | 22520.0976 | 3070.9224
31210 | 442.26 | 13060500 | CONCRETO ESTRUTURAL PARA ESTRUTURAS EM CONTATO COM ESGOTO, GASES AGRESSIVOS, AMBIENTE MARÍTIMO E ESTRUTURAS PARA TRATAMENTO DE ÁGUA
31211 | 513.63 | 13060501 | CONCRETO ESTRUTURAL P/ ESTRUTURAS EM CONTATO COM ESGOTO, GASES AGRESSIVOS, AMBIENTE MARÍTIMO E ESTRUTURAS PARA TRATAMENTO DE ÁGUA, FCK = 40,0 MPA, A/C MÁX. 0,45 L/KG - MÍN. DE 350 KG DE CIMENTO/M³ | 34496 |  | SINAPI | M3 | 24.9 |  | 271.1 | 311.765 | 7763.07 | 6831.5016 | 931.5684
|  |  | LANÇAMENTO COM USO DE BOMBA, ADENSAMENTO E ACABAMENTO DE CONCRETO EM E M3 | 92874 |  | SINAPI | M3 | 24.9 |  | 27.63 | 31.7745 | 791.07 | 696.1416 | 94.9284
31212 | 2 | 13060600 | SERVIÇOS COMPLEMENTARES PARA OBRAS DE CONCRETO
31213 | 2.85 | 13060601 | BOMBEAMENTO DE CONCRETO | 81703 | 81703M3 | SABESP | M3 | 24.9 | 47.04 | 47.04 | 47.04 | 1171.296 | 1030.7405 | 140.5555
31215 | 0.14 | 13070000 | REVESTIMENTOS E TRATAMENTOS DE SUPERFÍCIE
31216 | 144.4 | 13070100 | IMPERMEABILIZAÇÃO
31217 | 25.75 | 13070101 | IMPERMEABILIZAÇÃO BETUMINOSA | 130204 | 130204M2 | SABESP | M2 | 83.5 | 11.12 | 12.42 | 12.42 | 1037.07 | 912.6216 | 124.4484
31218 | 65.76 | 13080000 | FORNECIMENTO DE MATERIAIS E EQUIPAMENTOS
31219 | 119.09 | 13080001 | Curva longa com ponta e bolsa | 33147 | 33147un | SABESP | un | 2 | 118.02 | 59.01 | 59.01 | 118.02 | 103.8576 | 14.1624
31220 | 293.83 | 13080002 | Tubo com pontas | 33255 | 33255m | SABESP | m | 1 | 68.51 | 68.51 | 68.51 | 68.51 | 60.2888 | 8.2212
31221 | 871.2 | 13080003 | Placa defletora 1,00x1,30m | Cotação |  |  | peça | 1 | 20000 | 20000 | 20000 | 20000 | 17600 | 2400
31222 | 26.67 | 13080004 | Perfil "U" de chapa #3/16'' dobrada jateada ao metal quase branco e pintura com epoxi | 20423 | 20423m2 | SABESP | m2 | 2 | 1859.92 | 929.96 | 929.96 | 1859.92 | 1636.7296 | 223.1904
31226 | 12.29 | 13080005 | Perfil "U" de chapa #3/16'' dobrada jateada ao metal quase branco e pintura com epoxi | 20423 | 20423m2 | SABESP | m2 | 1 | 929.96 | 929.96 | 929.96 | 929.96 | 818.3648 | 111.5952
31241 | 7 | 13080006 | Acoplador em Polipropileno | 32109 | 32109un | SABESP | un | 2 | 19.46 | 9.73 | 9.73 | 19.46 | 17.1248 | 2.3352
31242 | 7.56 | 13080007 | Válvula de esfera | 33310 | 33310un | SABESP | un | 1 | 37.9 | 37.9 | 37.9 | 37.9 | 33.352 | 4.548
31244 | 832.85 | 13080008 | Tubo com pontas | 32306 | 32306m | SABESP | m | 1 | 85.68 | 12.18 | 12.18 | 12.18 | 10.7184 | 1.4616
31245 | 294.64 | 13080009 | Joelho 90° com pontas | 32220 | 32220un | SABESP | un | 2 | 100.84 | 33.8 | 33.8 | 67.6 | 59.488 | 8.112
31252 | 225 | 13080010 | Redução concêntrica | 32961 | 32961un | SABESP | un | 1 | 26.29 | 26.29 | 26.29 | 26.29 | 23.1352 | 3.1548
31257 | 69.42 | 13080011 | Tanque de hipoclorito de sódio (VU = 5000 L) | Cotação |  |  | peça | 2 | 11457.2 | 11457.2 | 11457 | 22914.4 | 20164.672 | 2749.728
31258 | 67.14 | 13080012 | Redução concêntrica | 32961 | 32961un | SABESP | un | 2 | 52.58 | 26.29 | 26.29 | 52.58 | 46.2704 | 6.3096
31259 | 236.2 | 13080013 | Tubo com pontas | 32304 | 32304m | SABESP | m | 3 | 143.55 | 7.48 | 7.48 | 22.44 | 19.7472 | 2.6928
31260 | 959.96 | 13080014 | Válvula de esfera | 3315 | 3315un | SABESP | un | 3 | 67.14 | 67.14 | 67.14 | 201.42 | 177.2496 | 24.1704
31265 | 1450 | 13080015 | Curva 90° com bolsas | 32194 | 32194un | SABESP | un | 12 | 92.94 | 7.98 | 7.98 | 95.76 | 84.2688 | 11.4912
31266 | 1936 | 13080016 | Adaptador para caixa d'água | 32123 | 32123un | SABESP | un | 3 | 67.14 | 22.38 | 22.38 | 67.14 | 59.0832 | 8.0568
31267 | 2050 | 13080017 | Tanque de metabissulfito de sódio (V = 1000L) com misturador | Cotação |  |  | peça | 2 | 16796.26 | 16796.26 | 16796.26 | 33592.52 | 29561.4176 | 4031.1024
31268 | 3300 | 13080018 | Curva 45° com bolsas | 32185 | 32185un | SABESP | un | 2 | 14.07 | 7.08 | 7.08 | 14.16 | 12.4608 | 1.6992
31269 | 4256 | 13080019 | Curva 90° com bolsas | 32191 | 32191un | SABESP | un | 5 | 9.375 | 1.7 | 1.7 | 8.5 | 7.48 | 1.02
31275 | 189 | 13080020 | Tubo com pontas | 32302 | 32302m | SABESP | m | 2 | 30.36 | 2.35 | 2.35 | 4.7 | 4.136 | 0.564
31277 | 241.5 | 13080021 | Tê | 32266 | 32266un | SABESP | un | 1 | 0.865 | 0.63 | 0.63 | 0.63 | 0.5544 | 0.0756
31279 | 714.81 | 13080022 | Curva 45° com bolsas | 32182 | 32182un | SABESP | un | 1 | 1.585 | 1.53 | 1.53 | 1.53 | 1.3464 | 0.1836
31291 | 410.22 | 13080023 | Adaptador para caixa d'água | 32120 | 32120un | SABESP | un | 2 | 24.85 | 10.96 | 10.96 | 21.92 | 19.2896 | 2.6304
31292 | 448.73 | 13080024 | Adaptador para caixa d'água | 32123 | 32123un | SABESP | un | 1 | 25.335 | 22.38 | 22.38 | 22.38 | 19.6944 | 2.6856
31293 | 605.82 | 13080025 | Curva 90° com bolsas | 32194 | 32194un | SABESP | un | 6 | 36.36 | 7.98 | 7.98 | 47.88 | 42.1344 | 5.7456
31294 | 1353 | 13080026 | Tubo com pontas | 32303 | 32303m | SABESP | m | 1 | 15.63 | 4.61 | 4.61 | 4.61 | 4.0568 | 0.5532
31295 | 2258.8 | 13080027 | Registro de gaveta | 30906 | 30906un | SABESP | un | 1 | 30.8 | 30.8 | 30.8 | 30.8 | 27.104 | 3.696
31296 | 3553.47 | 13080028 | Tê | 32269 | 32269un | SABESP | un | 2 | 5.48 | 5.64 | 5.64 | 11.28 | 9.9264 | 1.3536
31297 | 5225.04 | 13080029 | Bombas dosadoras para hipoclorito de sódio (Q = 6,5 L/h) e para metabissulfito de sódio (Q = 2,7 L/h) | Cotação |  |  | conjunto | 4 | 3403.16 | 3403.16 | 3403.16 | 13612.64 | 11979.1232 | 1633.5168
31298 | 8259.6 | 13080030 | Mangueira D=12mmx9mm | Cotação |  |  | - | 1 | 21 | 21 | 21 | 21 | 18.48 | 2.52
31301 | 4.8 | 13080031 | Abraçadeira para tubo | Cotação |  |  | peça | 5 | 550 | 550 | 550 | 2750 | 2420 | 330
31304 | 9.38 | 13080032 | Caixa d'água com capacidade de 1000L | 31006 | 31006un | SABESP | un | 2 | 600.6 | 290.6 | 290.6 | 581.2 | 511.456 | 69.744
31310 | 0.33 | 13080033 | Torneira Bóia | 30917 | 30917un | SABESP | un | 2 | 76.69 | 29.65 | 29.65 | 59.3 | 52.184 | 7.116
31316 | 4.64 | 13080034 | Estrado de madeira (1,30x1,00m) | Cotação |  |  | peça | 1 | 60 | 60 | 60 | 60 | 52.8 | 7.2
31320 | 42.29 | 13080035 | Toco com pontas | 33255 | 33255m | SABESP | m | 1 | 19.0963 | 68.51 | 68.51 | 68.51 | 60.2888 | 8.2212
31323 | 26.78 | 13080036 | Tubo com ponta e bolsa | 33255 | 33255m | SABESP | m | 1 | 458.31 | 68.51 | 68.51 | 68.51 | 60.2888 | 8.2212
31324 | 42.98 | 13080037 | Tubo com ponta e bolsa | 33255 | 33255m | SABESP | m | 1 | 271.1667 | 68.51 | 68.51 | 68.51 | 60.2888 | 8.2212
31325 | 7.97 | 13080037 | Curva 45° com ponta e bolsa | 33141 | 33141un | SABESP | un | 1 | 359.42 | 210.75 | 210.75 | 210.75 | 185.46 | 25.29
31326 | 10.99 | 13080039 | Tubo com ponta e bolsa | 33255 | 33255m | SABESP | m | 1 | 103.1197 | 68.51 | 68.51 | 68.51 | 60.2888 | 8.2212
31329 | 120.3 | 13080042 | Extremidade com ponta e flange | 51302 | 51302un | SABESP | un | 2 | 256.58 | 128.29 | 128.29 | 256.58 | 225.7904 | 30.7896
31330 | 124.39 | 13080043 | Acessórios para montagem de flange | 30931 | 30931un | SABESP | un | 1 | 25.02 | 25.02 | 25.02 | 25.02 | 22.0176 | 3.0024 |  | 174204.0101 | 153299.5289 | 20904.4812
31343 | 61.75 | 14000000 | CASA DE PRODUTOS QUÍMICOS DA DESINFECÇÃO | [12 empty] | 19770.638
31344 | 63.18 | 14020000 | SERVIÇOS TÉCNICOS
31400 |  | 14020100 | LOCAÇÃO E CADASTRO
31451 | 3032.98 | 14020101 | LOCAÇÃO DE OBRAS LOCALIZADAS | 20208 | 20208EQXDIA | SABESP | EQXDIA | 1 | 918.53 | 914.93 | 914.93 | 914.93 | 805.1384 | 109.7916
31452 | 3969 | 14020102 | CADASTRO DE OBRAS LOCALIZADAS | 20209 | 20209EQXDIA | SABESP | EQXDIA | 1 | 1260.97 | 1254.21 | 1254.21 | 1254.21 | 1103.7048 | 150.5052
31453 | 4935 | 14030000 | SERVIÇOS PRELIMINARES
31454 | 5998.13 | 14030100 | TRANSITO E SEGURANÇA
31455 | 7077 | 14030101 | TAPUME CONTÍNUO EM CHAPAS DE MADEIRA | 30110 | 30110M | SABESP | M | 46.2 | 6.25 | 6.5 | 6.5 | 300.3 | 264.264 | 36.036
31456 | 1280 | 14030102 | SINALIZAÇÃO DE TRÁFEGO COM CERQUITE | 30113 | 30113M | SABESP | M | 46.2 | 2.37 | 2.57 | 2.57 | 118.734 | 104.4859 | 14.2481
32100 |  | 14040000 | OBRA CIVIL DA CASA DE QUÍMICA - DESINFECÇÃO
32102 | 0.58 | 14040001 | OBRA CIVIL PARA CASA DOS PRODUTOS QUÍMICOS DA DESINFECÇÃO (PREÇO SINDUSCON) | 542210 | 542210un | SABESP | un | 24.96 | 688.4 | 688.4 | 688.4 | 17182.464 | 15120.5683 | 2061.8957
32106 | 2.72 | 14050000 | FORNECIMENTO DE MATERIAIS E EQUIPAMENTOS
32109 | 9.73 | 14050001 | LISTA DE MATERIAIS, CASA DE QUÍMICA TANQUE DE CONTATO ENCONTRA-SE JUNTAMENTE COM A LISTA DE MATERIAIS DA DESINFECÇÃO ITEM 13080000 | [12 empty] | 19770.638 | 17398.1614 | 2372.4766
32111 | 26.65 | 15000000 | EMISSÁRIO FINAL | [12 empty] | 303302.2072
32120 | 10.96 | 15020000 | SERVIÇOS TÉCNICOS
32123 | 22.38 | 15020100 | LOCAÇÃO E CADASTRO
32125 | 132.66 | 15020101 | LOCAÇÃO DE ADUTORAS, COLETORES-TRONCO E INTERCEPTORES (ATÉ DIÂM. 500 MM) | 20202 | 20202M | SABESP | M | 642.8 | 1.09 | 1.11 | 1.11 | 713.508 | 627.887 | 85.621
32127 | 281.76 | 15020102 | CADASTRO DE ADUTORAS, COLETORES-TRONCO E INTERCEPTORES (ATÉ DIÂM. 500 MM) | 20206 | 20206M | SABESP | M | 642.8 | 4.81 | 4.9 | 4.9 | 3149.72 | 2771.7536 | 377.9664
32131 | 0.19 | 15030000 | MOVIMENTO DE TERRA
32136 | 8.5 | 15030100 | ESCAVAÇÃO MECANIZADA DE VALAS EM SOLO NÃO ROCHOSO
32138 | 35.73 | 15030101 | ESCAVAÇÃO MECANIZADA DE VALAS, EM SOLO NÃO ROCHOSO, C/PROF. ATÉ 3,00 M (A) | 40607 | 40607M3 | SABESP | M3 | 1285.6 | 8.49 | 8.9 | 8.9 | 11441.84 | 10068.8192 | 1373.0208
32139 | 0.91 | 15030200 | ATERRO DE VALAS, POÇOS E CAVAS
32143 | 1.94 | 15030201 | ATERRO DE VALAS, POÇOS E CAVAS COMPACTADO MECANICAMENTE, SEM CONTROLE DO G.C. (A) | 40802 | 40802M3 | SABESP | M3 | 1265.42 | 17.27 | 17.77 | 17.77 | 22486.5134 | 19788.1318 | 2698.3816
32149 | 8.54 | 15030300 | CARGA, TRANSPORTE E DESCARGA
32152 | 21.02 | 15030301 | CARGA E DESCARGA - SOLO (A) | 41001 | 41001M3 | SABESP | M3 | 20.18 | 4.51 | 4.61 | 4.61 | 93.0298 | 81.8662 | 11.1636
32162 | 0.58 | 15030302 | TRANSPORTE DE MATERIAL ESCAVADO - SOLO (A) | 41002 | 41002M3XKM | SABESP | M3XKM | 4.04 | 2.12 | 2.18 | 2.18 | 8.8072 | 7.7503 | 1.0569
32165 | 2.37 | 15040000 | ESCORAMENTOS
32167 | 10.81 | 15040100 | ESTRUTURAS DE ESCORAMENTO - MADEIRA
32169 | 26.06 | 15040101 | ESCORAMENTO CONTÍNUO (A) | 50103 | 50103M2 | SABESP | M2 | 2571.2 | 45.44 | 50.19 | 50.19 | 129048.528 | 113562.7046 | 15485.8234
32182 | 1.53 | 15050000 | FUNDAÇÕES E ESTRUTURAS
32185 | 7.08 | 15050100 | LASTROS
32187 | 24.58 | 15050101 | LASTRO DE AREIA (A) | 80401 | 80401M3 | SABESP | M3 | 64.28 | 222.98 | 187.14 | 187.14 | 12029.3592 | 10585.8361 | 1443.5231
32189 | 73.34 | 15060000 | ASSENTAMENTO
32191 | 1.7 | 15060100 | ASSENTAMENTO SIMPLES DE TUBOS DE CONCRETO PARA ESGOTOS SANITÁRIOS - JUNTA ELÁSTICA
32194 | 7.98 | 15060101 | ASSENTAMENTO SIMPLES DE TUBOS DE CONCRETO, DN 400 MM, JE (A) | 91001 | 91001M | SABESP | M | 642.8 | 18.84 | 20.7 | 20.7 | 13305.96 | 11709.2448 | 1596.7152
32196 | 33.19 | 15070000 | FORNECIMENTO DE MATERIAIS E EQUIPAMENTOS
32198 | 90.85 | 15070001 | Poço de visita em tubo de concreto armado pré moldado, e profundidade até 2,0m | 82111 | 82111un | SABESP | un | 7 | 16891.875 | 3562.19 | 3562.19 | 24935.33 | 21943.0904 | 2992.2396
32200 |  | 15070002 | Poço de visita em tubo de concreto armado pré moldado, e profundidade até 3,0m | 82112 | 82112un | SABESP | un | 2 | 6056.84 | 4405.32 | 4405.32 | 8810.64 | 7753.3632 | 1057.2768
32202 | 0.89 | 15070003 | Poço de visita em tubo de concreto armado pré moldado, e profundidade até 4,0m | 82113 | 82113un | SABESP | un | 4 | 14452.48 | 5223.05 | 5223.05 | 20892.2 | 18385.136 | 2507.064
32205 | 4.3 | 15070004 | Poço de visita em tubo de concreto armado pré moldado, e profundidade até 5,0m | 82114 | 82114un | SABESP | un | 1 | 4421.965 | 6498.98 | 6498.98 | 6498.98 | 5719.1024 | 779.8776
32207 | 23.95 | 15070005 | Tubo com ponta e bolsa | 33256 | 33256m | SABESP | m | 338.44 | 37722.5224 | 111.46 | 111.46 | 37722.5224 | 33195.8197 | 4526.7027
32209 | 84.11 | 15070006 | Tubo com ponta e bolsa | 33254 | 33254m | SABESP | m | 304.36 | 12165.2692 | 39.97 | 39.97 | 12165.2692 | 10705.4369 | 1459.8323 |  | 303302.2072 | 266905.9423 | 36396.2649
32215 | 0.38 | 16000000 | DRENAGEM DE ÁGUAS PLUVIAIS | [12 empty] | 34701.9375
32218 | 3.07 | 16010000 | SERVIÇOS TÉCNICOS
32220 | 33.8 | 16010100 | LOCAÇÃO E CADASTRO
32222 | 84.76 | 16010101 | LOCAÇÃO DE ADUTORAS, COLETORES-TRONCO E INTERCEPTORES (ATÉ DIÂM. 500 MM) | 20202 | 20202M | SABESP | M | 382.5 | 1.09 | 1.11 | 1.11 | 424.575 | 373.626 | 50.949
32241 | 0.86 | 16010102 | CADASTRO DE ADUTORAS, COLETORES-TRONCO E INTERCEPTORES (ATÉ DIÂM. 500 MM) | 20206 | 20206M | SABESP | M | 382.5 | 4.81 | 4.9 | 4.9 | 1874.25 | 1649.34 | 224.91
32244 | 8.2 | 16020000 | MOVIMENTO DE TERRA
32246 | 3.41 | 16020100 | ESCAVAÇÃO MECANIZADA DE VALAS EM SOLO NÃO ROCHOSO
32248 | 0.45 | 16020101 | ESCAVAÇÃO MECANIZADA DE VALAS, EM SOLO NÃO ROCHOSO, C/PROF. ATÉ 1,25 M (A) | 40605 | 40605M3 | SABESP | M3 | 41.18 | 7 | 7.41 | 7.41 | 305.1438 | 268.5265 | 36.6173
32251 | 2.53 | 16020102 | ESCAVAÇÃO MECANIZADA DE VALAS, EM SOLO NÃO ROCHOSO, C/PROF. ATÉ 2,00 M (A) | 40606 | 40606M3 | SABESP | M3 | 48.2 | 7.74 | 8.15 | 8.15 | 392.83 | 345.6904 | 47.1396
32253 | 10.67 | 16020200 | ATERRO DE VALAS, POÇOS E CAVAS
32255 | 36.42 | 16020201 | ATERRO DE VALAS, POÇOS E CAVAS COMPACTADO MECANICAMENTE, SEM CONTROLE DO G.C. (A) | 40802 | 40802M3 | SABESP | M3 | 3.91 | 17.27 | 17.77 | 17.77 | 69.4807 | 61.143 | 8.3377
32262 | 5.5 | 16020300 | CARGA, TRANSPORTE E DESCARGA
32266 | 0.63 | 16020301 | CARGA E DESCARGA - SOLO (A) | 41001 | 41001M3 | SABESP | M3 | 85.5 | 4.51 | 4.61 | 4.61 | 394.155 | 346.8564 | 47.2986
32269 | 5.64 | 16020302 | TRANSPORTE DE MATERIAL ESCAVADO - SOLO (A) | 41002 | 41002M3XKM | SABESP | M3XKM | 17.1 | 2.12 | 2.18 | 2.18 | 37.278 | 32.8046 | 4.4734
32271 | 30.98 | 16030000 | FUNDAÇÕES E ESTRUTURAS
32273 | 58.98 | 16030100 | LASTROS
32278 | 1.57 | 16030101 | LASTRO DE AREIA (A) | 80401 | 80401M3 | SABESP | M3 | 2.75 | 222.98 | 187.14 | 187.14 | 514.635 | 452.8788 | 61.7562
32282 | 4.08 | 16030200 | CAIXA DE ALVENARIA DE 1 TIJOLO
32285 | 25.39 | 16030201 | CAIXA DE ALVENARIA DE 1 TIJOLO - 0,80 X 0,80 M | 82901 | 82901M | SABESP | M | 7 | 1118.85 | 1195.84 | 1195.84 | 8370.88 | 7366.3744 | 1004.5056
32287 | 76.86 | 16030202 | CAIXA DE ALVENARIA DE 1 TIJOLO - 1,00 X 1,35 M | 82906 | 82906M | SABESP | M | 2 | 1625.1 | 1735.62 | 1735.62 | 3471.24 | 3054.6912 | 416.5488
32300 |  | 16040000 | ASSENTAMENTO
32301 | 1.65 | 16040100 | ASSENTAMENTO SIMPLES DE TUBOS DE CONCRETO PARA ÁGUAS PLUVIAIS, JUNTA ARGAMASSADA
32302 | 2.35 | 16040101 | ASSENTAMENTO SIMPLES DE TUBOS DE CONCRETO, DN 300 MM, JA (A) | 90901 | 90901M | SABESP | M | 18 | 12.12 | 13.41 | 13.41 | 241.38 | 212.4144 | 28.9656
32303 | 4.61 | 16040102 | ASSENTAMENTO SIMPLES DE TUBOS DE CONCRETO, DN 400 MM, JA (A) | 90902 | 90902M | SABESP | M | 21 | 15.23 | 16.82 | 16.82 | 353.22 | 310.8336 | 42.3864
32304 | 7.48 | 16050000 | ESGOTAMENTO
32305 | 9.11 | 16050100 | MEIA-CANA DE CONCRETO
32306 | 12.18 | 16050101 | MEIA-CANA DE CONCRETO DIÂM. 300 MM | 60302 | 60302M | SABESP | M | 267 | 42.75 | 44.71 | 44.71 | 11937.57 | 10505.0616 | 1432.5084
32307 | 22.06 | 16050102 | MEIA-CANA DE CONCRETO DIÂM. 400 MM | 60303 | 60303M | SABESP | M | 76.5 | 52.47 | 54.62 | 54.62 | 4178.43 | 3677.0184 | 501.4116
32308 | 27.82 | 16060000 | FORNECIMENTO DE TUBO DE CONCRETO PARA ÁGUAS PLUVIAIS
32309 | 45.65 | 16060001 | TUBO DE CONCRETO PARA ÁGUAS PLUVIAIS DE 300 MM | 542224 | 542224un | SABESP | un | 18 | 50.99 | 50.99 | 50.99 | 917.82 | 807.6816 | 110.1384
32312 | 3.99 | 16060002 | TUBO DE CONCRETO PARA ÁGUAS PLUVIAIS DE 400 MM | 542225 | 542225un | SABESP | un | 21 | 58.05 | 58.05 | 58.05 | 1219.05 | 1072.764 | 146.286 |  | 34701.9375 | 30537.705 | 4164.2325
32315 | 13.01 | 17000000 | TRATAMENTO - IMPLANTAÇÃO GERAL | [12 empty] | 532768.543
32317 | 59.48 | 17020000 | SERVIÇOS TÉCNICOS
32319 | 202.95 | 17020100 | LOCAÇÃO E CADASTRO
32400 |  | 17020101 | LOCAÇÃO DE OBRAS LOCALIZADAS | 20208 | 20208EQXDIA | SABESP | EQXDIA | 4 | 918.53 | 914.93 | 914.93 | 3659.72 | 3220.5536 | 439.1664
32403 | 10.68 | 17020102 | CADASTRO DE OBRAS LOCALIZADAS | 20209 | 20209EQXDIA | SABESP | EQXDIA | 4 | 1260.97 | 1254.21 | 1254.21 | 5016.84 | 4414.8192 | 602.0208
32404 | 5.6 | 17030000 | PAVIMENTAÇÃO
32406 | 8.47 | 17030100 | EXECUÇÃO DE PAVIMENTAÇÃO
32413 | 1 | 17030101 | EXECUÇÃO DE PASSEIOS CIMENTADOS (A) | 100305 | 100305M2 | SABESP | M2 | 439 | 91.56 | 96.59 | 96.59 | 42403.01 | 37314.6488 | 5088.3612
32421 | 4.62 | 17030102 | FORNECIMENTO DE GUIAS | 100311 | 100311M | SABESP | M | 343.5 | 24.96 | 26.88 | 26.88 | 9233.28 | 8125.2864 | 1107.9936
32433 | 1.62 | 17030103 | ASSENTAMENTO DE GUIAS (A) | 100310 | 100310M | SABESP | M | 343.5 | 10.39 | 10.28 | 10.28 | 3531.18 | 3107.4384 | 423.7416
32436 | 8.08 | 17030200 | PAVIMENTAÇÃO ASFÁLTICA
32439 | 40.99 | 17030201 | PREPARO DE CAIXA (A) | 100401 | 100401M2 | SABESP | M2 | 836.15 | 14.07 | 14.69 | 14.69 | 12283.0435 | 10809.0783 | 1473.9652
32455 | 4.11 | 17030202 | SUB-BASE EM BRITA OU MACADAME HIDRÁULICO (A) | 100402 | 100402M3 | SABESP | M3 | 125.42 | 169.16 | 159.22 | 159.22 | 19969.3724 | 17573.0477 | 2396.3247
32456 | 23.76 | 17030203 | BASE DE MACADAME BETUMINOSO (A) | 100403 | 100403M3 | SABESP | M3 | 83.62 | 439.91 | 485.71 | 485.71 | 40615.0702 | 35741.2618 | 4873.8084
32463 | 5.21 | 17030204 | IMPRIMAÇÃO LIGANTE (A) | 100404 | 100404M2 | SABESP | M2 | 836.15 | 6.2 | 7.18 | 7.18 | 6003.557 | 5283.1302 | 720.4268
32466 | 10.2 | 17030205 | BINDER (A) | 100405 | 100405M3 | SABESP | M3 | 41.81 | 653.41 | 731.72 | 731.72 | 30593.2132 | 26922.0276 | 3671.1856
32469 | 88.57 | 17030206 | CAPA DE CONCRETO ASFÁLTICO (A) | 100406 | 100406M3 | SABESP | M3 | 58.53 | 724.95 | 810.02 | 810.02 | 47410.4706 | 41721.2141 | 5689.2565
32473 | 3.5 | 17040000 | OBRAS DE CONTENÇÃO
32476 | 17.07 | 17040100 | OBRAS DE CONTENÇÃO E DE PROTEÇÃO
32479 | 2.95 | 17040101 | PROTEÇÃO COM GABIÕES | 70103 | 70103M3 | SABESP | M3 | 518.56 | 319 | 338.01 | 338.01 | 175278.4656 | 154245.0497 | 21033.4159
32482 | 15.3 | 17040102 | PROTEÇÃO COM PEDRA DE MÃO | 70101 | 70101M3 | SABESP | M3 | 134.93 | 430.39 | 438.4 | 438.4 | 59153.312 | 52054.9146 | 7098.3974
32493 | 11.87 | 17050000 | URBANIZAÇÃO
32496 | 38.23 | 17050100 | PORTÕES,CERCAS,MUROS E ALAMBRADOS
32500 |  | 17050101 | CERCAS DE TELA TIPO ALAMBRADO - ARAME GALVANIZADO | 170104 | 170104M | SABESP | M | 260 | 143.42 | 148.86 | 148.86 | 38703.6 | 34059.168 | 4644.432
32503 | 1.82 | 17050200 | PAISAGISMO | 170200 | 170200un | SABESP | un
32506 | 7.41 | 17050201 | PLANTIO DE GRAMA EM PLACA | 170201 | 170201M2 | SABESP | M2 | 3803.95 | 11.03 | 10.23 | 10.23 | 38914.4085 | 34244.6795 | 4669.729 |  | 532768.543 | 468836.3178 | 63932.2252
|  | 1800000 | INSTALAÇÕES ELÉTRICAS | [12 empty] | 918612.7522
|  | 1800100 | QUADRO DE COMANDO 380V - QC-01 | Cotação |  |  | PÇ | 1 |  | 61456 | 61456 | 61456 | 54081.28 | 7374.72
|  | 1800200 | ELETROCALHA GALVANIZADA A FOGO 100X50 PERFURADA | Cotação |  |  | BR | 4 |  | 44.31 | 44.31 | 177.24 | 155.9712 | 21.2688
|  | 1800300 | PERFILADO 38X38X6000MM PERFURADO GALVANIZADO A FOGO | Cotação |  |  | BR | 5 |  | 46.92 | 46.92 | 234.6 | 206.448 | 28.152
|  | 1800400 | CURVA HORIZONTAL 100X50MM PERFURADA G. A FOGO | Cotação |  |  | PÇ | 1 |  | 11.52 | 11.52 | 11.52 | 10.1376 | 1.3824
|  | 1800500 | CURVA VERTICAL INSTENA 100X50MM PERFURADA G. A FOGO | Cotação |  |  | PÇ | 1 |  | 14.73 | 14.73 | 14.73 | 12.9624 | 1.7676
|  | 1800600 | ACOPLAMENTO DE PERFILADO 38X38MM PARA ELETROCALHA G.F | Cotação |  |  | PÇ | 4 |  | 3.07 | 3.07 | 12.28 | 10.8064 | 1.4736
32533 | 4.18 | 1800700 | ELETRODUTO PESADO 3/4" GALVANIZADO A FOGO | Cotação |  |  | BR | 3 |  | 30.32 | 30.32 | 90.96 | 80.0448 | 10.9152
32536 | 21.31 | 1800800 | CAIXA DE PASSAGEM TIPO "X" 3/4" EM ALUMINIO | Cotação |  |  | PÇ | 4 |  | 3.49 | 3.49 | 13.96 | 12.2848 | 1.6752
32539 | 4.52 | 1800900 | CAIXA DE PASSAGEM TIPO "X" 1" EM ALUMINIO | Cotação |  |  | PÇ | 7 |  | 6.98 | 6.98 | 48.86 | 42.9968 | 5.8632
32541 | 4.4 | 1801000 | UNIDUDUTE CÔNICO 3/4" EM ALUMINIO | Cotação |  |  | PÇ | 12 |  | 1.36 | 1.36 | 16.32 | 14.3616 | 1.9584
32542 | 5.67 | 1801100 | UNIDUDUTE CÔNICO 1" EM ALUMINIO | Cotação |  |  | PÇ | 21 |  | 1.87 | 1.87 | 39.27 | 34.5576 | 4.7124
32543 | 10.45 | 1801200 | TAMPA CEGA EM ALUMINIO PARA CONDULETE 3/4" | Cotação |  |  | PÇ | 4 |  | 1.71 | 1.71 | 6.84 | 6.0192 | 0.8208
32544 | 13.24 | 1801300 | TAMPA CEGA EM ALUMINIO PARA CONDULETE 1" | Cotação |  |  | PÇ | 7 |  | 2.37 | 2.37 | 16.59 | 14.5992 | 1.9908
32545 | 17.01 | 1801400 | ABRAÇADEIRA TIPO "D" GALVANIZADA A FOGO 3/4" | Cotação |  |  | PÇ | 6 |  | 0.7026 | 0.7026 | 4.2 | 3.696 | 0.504
32546 | 21.3 | 1801500 | ABRAÇADEIRA TIPO "D" GALVANIZADA A FOGO 1" | Cotação |  |  | PÇ | 6 |  | 0.7406 | 0.7406 | 4.4436 | 3.9104 | 0.53323
32547 | 47.49 | 1801600 | ELETRODUTO PESADO 1"GALVANIZADO A FOGO | Cotação |  |  | BR | 3 |  | 49.69 | 49.69 | 149.07 | 131.1816 | 17.8884
32548 | 60.9 | 1801700 | LUMINÁRIA HERMÉTICA 2X32W T8 EQUPADA COM DUIAS LÂMPADA A LED DE 19W | Cotação |  |  | PÇ | 4 |  | 124.835 | 124.835 | 499.36 | 439.4368 | 59.9232
32549 | 67.25 | 1801800 | CABO 6,0MM² FLEXIVEL ANTICHMA 1KV | Cotação |  |  | M | 120 |  | 1.6914 | 1.6914 | 202.8 | 178.464 | 24.336
32550 | 62.39 | 1801900 | CABO 2,5MM² FLEXIVEL ANTICHMA 1KVV | Cotação |  |  | M | 230 |  | 0.7792 | 0.7792 | 179.4 | 157.872 | 21.528
32551 | 99.08 | 1802000 | CAIXA DE PASSAGEM EM CONCRETO 300X300MM COM TAMPA | Cotação |  |  | PÇ | 1 |  | 59 | 59 | 59 | 51.92 | 7.08
32563 | 8.23 | 1802100 | CAIXA DE PASSAGEM EM CONCRETO 300X300MM COM TAMPA | Cotação |  |  | PÇ | 1 |  | 59 | 59 | 59 | 51.92 | 7.08
32566 | 21.09 | 1802200 | BLOCO DE EMERGÊNCIA | Cotação |  |  | PÇ | 1 |  | 30.68 | 30.68 | 30.68 | 26.9984 | 3.6816
32569 | 164.04 | 1802300 | CABO DE COBRE NU 50MM2 NORMATIZADO | Cotação |  |  | M | 58 |  | 13.08 | 13.08 | 758.64 | 667.6032 | 91.0368
32600 |  | 1802400 | HASTE DE COBRE ALTA CAMADA 5/8"X2,4M | Cotação |  |  | BR | 6 |  | 56.79 | 56.79 | 340.74 | 299.8512 | 40.8888
32622 | 1.89 | 1802500 | MOLDE CABO CABO 50MM2 PARA SOLDA EXOTÉRMICA | Cotação |  |  | PÇ | 1 |  | 68.85 | 68.85 | 68.85 | 60.588 | 8.262
32624 | 4.6 | 1802600 | MOLDE CABO HASTE 50MM2 PARA SOLDA EXOTÉRMICA | Cotação |  |  | PÇ | 1 |  | 119.85 | 119.85 | 119.85 | 105.468 | 14.382
32631 | 6.16 | 1802700 | CAIXA DE INSPEÇÃO DE SOLO 300MM2 COM TÂMPA DE AÇO | Cotação |  |  | PÇ | 6 |  | 46.96 | 46.96 | 281.76 | 247.9488 | 33.8112
32633 | 19.1 | 1802800 | SOLDA EXOTÉRMICA 115G | Cotação |  |  | PÇ | 10 |  | 11.69 | 11.69 | 116.9 | 102.872 | 14.028
32635 | 4.45 | 1802900 | SOLDA EXOTÉRMICA 32G | Cotação |  |  | PÇ | 5 |  | 5.83 | 5.83 | 29.15 | 25.652 | 3.498
32637 | 9.41 | 1803000 | ALICATE PARA MOLDE DE SOLDA EXOTÉRMICA | Cotação |  |  | PÇ | 1 |  | 85.26 | 85.26 | 85.26 | 75.0288 | 10.2312
32639 | 5.3 | 1803100 | BARRA CHATA EM ALUMINIO 3/4"X1/4" X 3M | Cotação |  |  | BR |  |  | 24.1 | 24.1 | 0 | 0 | 0
32641 | 22.34 | 1803200 | CAPTOR 350MM EM ALUMINIO 3/4"X1/4" | Cotação |  |  | PÇ | 4 |  | 56.66 | 56.66 | 226.64 | 199.4432 | 27.1968
32652 | 2.04 | 1803300 | CAIXA DE INSPEÇÃO SUSPENÇA EM ALUMINIO PARA ATERRAMENTO | Cotação |  |  | PÇ | 4 |  | 17 | 17 | 68 | 59.84 | 8.16
32654 | 5.93 | 1803400 | INTERRUPTOR SIMPLES 10A | Cotação |  |  | PÇ | 1 |  | 4.57 | 4.57 | 4.57 | 4.0216 | 0.5484
32658 | 1.7 | 1803500 | TOMADA DUPLA 10A PADRÃO BRASILEIRO | Cotação |  |  | PÇ | 2 |  | 15.555 | 15.555 | 31.12 | 27.3856 | 3.7344
32660 | 5.49 | 1803600 | CAIXA DE PASSAGEM EM CONCRETO 300X300MM COM TAMPA | Cotação |  |  | PÇ | 1 |  | 59 | 59 | 59 | 51.92 | 7.08
32676 | 4.84 | 1803700 | CABO DE COBRE NU 50MM2 NORMATIZADO | Cotação |  |  | M | 52 |  | 13.08 | 13.08 | 680.16 | 598.5408 | 81.6192
32681 | 14.23 | 1803800 | HASTE DE COBRE ALTA CAMADA 5/8"X2,4M | Cotação |  |  | BR | 4 |  | 56.79 | 56.79 | 227.16 | 199.9008 | 27.2592
32692 | 4.39 | 1803900 | MOLDE CABO CABO 50MM2 PARA SOLDA EXOTÉRMICA | Cotação |  |  | PÇ | 1 |  | 68.85 | 68.85 | 68.85 | 60.588 | 8.262
32694 | 6.12 | 1804000 | MOLDE CABO HASTE 50MM2 PARA SOLDA EXOTÉRMICA | Cotação |  |  | PÇ | 1 |  | 119.85 | 119.85 | 119.85 | 105.468 | 14.382
32696 | 1.63 | 1804100 | CAIXA DE INSPEÇÃO DE SOLO 300MM2 COM TÂMPA DE AÇO | Cotação |  |  | PÇ | 4 |  | 46.96 | 46.96 | 187.84 | 165.2992 | 22.5408
32698 | 3.91 | 1804200 | SOLDA EXOTÉRMICA 115G | Cotação |  |  | PÇ | 6 |  | 11.69 | 11.69 | 70.14 | 61.7232 | 8.4168
32700 |  | 1804300 | SOLDA EXOTÉRMICA 32G | Cotação |  |  | PÇ | 2 |  | 5.83 | 5.83 | 11.66 | 10.2608 | 1.3992
32701 | 1.61 | 1804400 | ALICATE PARA MOLDE DE SOLDA EXOTÉRMICA | Cotação |  |  | PÇ | 1 |  | 85.26 | 85.26 | 85.26 | 75.0288 | 10.2312
32703 | 4.4 | 1804500 | DUTO CORRUGADO 2" NORMATIZADO | Cotação |  |  | M | 50 |  | 5.5 | 5.5 | 275 | 242 | 33
32711 | 3.15 | 1804600 | CAIXA DE PASSAGEM EM CONCRETO 300X300MM COM TAMPA | Cotação |  |  | PÇ | 3 |  | 59 | 59 | 177 | 155.76 | 21.24
32712 | 4.44 | 1804700 | CAIXA DE PASSAGEM EM CONCRETO 300X300MM COM TAMPA | Cotação |  |  | PÇ | 3 |  | 59 | 59 | 177 | 155.76 | 21.24
32722 | 3.52 | 1804800 | QUADRO DE COMANDO 380V - QC-02 | Cotação |  |  | PÇ | 1 |  | 51960 | 51960 | 51960 | 45724.8 | 6235.2
32724 | 7.07 | 1804900 | PERFILADO 38X38X6000MM PERFURADO GALVANIZADO A FOGO | Cotação |  |  | BR | 2 |  | 46.92 | 46.92 | 93.84 | 82.5792 | 11.2608
32727 | 9.42 | 1805000 | ACOPLAMENTO DE PERFILADO 38X38MM PARA ELETROCALHA G.F | Cotação |  |  | PÇ | 4 |  | 3.07 | 3.07 | 12.28 | 10.8064 | 1.4736
32741 | 2.57 | 1805100 | ELETRODUTO PESADO 3/4" GALVANIZADO A FOGO | Cotação |  |  | BR | 2 |  | 30.32 | 30.32 | 60.64 | 53.3632 | 7.2768
32742 | 4.81 | 1805200 | CAIXA DE PASSAGEM TIPO "X" 3/4" EM ALUMINIO | Cotação |  |  | PÇ | 4 |  | 3.49 | 3.49 | 13.96 | 12.2848 | 1.6752
32743 | 6.65 | 1805300 | CAIXA DE PASSAGEM TIPO "X" 1" EM ALUMINIO | Cotação |  |  | PÇ | 8 |  | 6.98 | 6.98 | 55.84 | 49.1392 | 6.7008
32744 | 7.59 | 1805400 | UNIDUDUTE CÔNICO 3/4" EM ALUMINIO | Cotação |  |  | PÇ | 12 |  | 1.36 | 1.36 | 16.32 | 14.3616 | 1.9584
32800 |  | 1805500 | UNIDUDUTE CÔNICO 1" EM ALUMINIO | Cotação |  |  | PÇ | 24 |  | 1.87 | 1.87 | 44.88 | 39.4944 | 5.3856
32801 | 4.53 | 1805600 | TAMPA CEGA EM ALUMINIO PARA CONDULETE 3/4" | Cotação |  |  | PÇ | 4 |  | 1.71 | 1.71 | 6.84 | 6.0192 | 0.8208
32802 | 3.38 | 1805700 | TAMPA CEGA EM ALUMINIO PARA CONDULETE 1" | Cotação |  |  | PÇ | 8 |  | 2.37 | 2.37 | 18.96 | 16.6848 | 2.2752
32804 | 3.51 | 1805800 | ABRAÇADEIRA TIPO "D" GALVANIZADA A FOGO 3/4" | Cotação |  |  | PÇ | 4 |  | 0.7026 | 0.7026 | 2.8 | 2.464 | 0.336
32805 | 2.77 | 1805900 | ABRAÇADEIRA TIPO "D" GALVANIZADA A FOGO 1" | Cotação |  |  | PÇ | 6 |  | 0.7406 | 0.7406 | 4.4436 | 3.9104 | 0.53323
32812 | 10.24 | 1806000 | ELETRODUTO PESADO 1"GALVANIZADO A FOGO | Cotação |  |  | BR | 3 |  | 49.69 | 49.69 | 149.07 | 131.1816 | 17.8884
32816 | 12.85 | 1806100 | LUMINÁRIA HERMÉTICA 2X32W T8 EQUPADA COM DUIAS LÂMPADA A LED DE 19W | Cotação |  |  | PÇ | 4 |  | 124.835 | 124.835 | 499.36 | 439.4368 | 59.9232
32818 | 15.89 | 1806200 | CABO 2,5MM² FLEXIVEL ANTICHMA 1KVV | Cotação |  |  | M | 560 |  | 0.7792 | 0.7792 | 436.8 | 384.384 | 52.416
32820 | 10.85 | 1806300 | CAIXA DE PASSAGEM EM CONCRETO 300X300MM COM TAMPA | Cotação |  |  | PÇ | 3 |  | 59 | 59 | 177 | 155.76 | 21.24
32822 | 3.75 | 1806400 | CAIXA DE PASSAGEM EM CONCRETO 300X300MM COM TAMPA | Cotação |  |  | PÇ | 3 |  | 59 | 59 | 177 | 155.76 | 21.24
32831 | 7.79 | 1806500 | BLOCO DE EMERGÊNCIA | Cotação |  |  | PÇ | 1 |  | 30.68 | 30.68 | 30.68 | 26.9984 | 3.6816
32832 | 5.78 | 1806600 | CABO DE COBRE NU 50MM2 NORMATIZADO | Cotação |  |  | M | 32 |  | 13.08 | 13.08 | 418.56 | 368.3328 | 50.2272
32841 | 4.33 | 1806700 | HASTE DE COBRE ALTA CAMADA 5/8"X2,4M | Cotação |  |  | BR | 5 |  | 56.79 | 56.79 | 283.95 | 249.876 | 34.074
32844 | 2.84 | 1806800 | MOLDE CABO CABO 50MM2 PARA SOLDA EXOTÉRMICA | Cotação |  |  | PÇ | 1 |  | 68.85 | 68.85 | 68.85 | 60.588 | 8.262
32861 | 64.15 | 1806900 | MOLDE CABO HASTE 50MM2 PARA SOLDA EXOTÉRMICA | Cotação |  |  | PÇ | 1 |  | 119.85 | 119.85 | 119.85 | 105.468 | 14.382
32871 | 10.1 | 1807000 | CAIXA DE INSPEÇÃO DE SOLO 300MM2 COM TÂMPA DE AÇO | Cotação |  |  | PÇ | 4 |  | 46.96 | 46.96 | 187.84 | 165.2992 | 22.5408
32875 | 140.09 | 1807100 | SOLDA EXOTÉRMICA 115G | Cotação |  |  | PÇ | 8 |  | 11.69 | 11.69 | 93.52 | 82.2976 | 11.2224
32876 | 432.45 | 1807200 | SOLDA EXOTÉRMICA 32G | Cotação |  |  | PÇ | 3 |  | 5.83 | 5.83 | 17.49 | 15.3912 | 2.0988
32877 | 671.24 | 1807300 | ALICATE PARA MOLDE DE SOLDA EXOTÉRMICA | Cotação |  |  | PÇ | 1 |  | 85.26 | 85.26 | 85.26 | 75.0288 | 10.2312
32878 | 260.97 | 1807400 | BARRA CHATA EM ALUMINIO 3/4"X1/4" X 3M | Cotação |  |  | BR | 12 |  | 24.1 | 24.1 | 289.2 | 254.496 | 34.704
32881 | 2.62 | 1807500 | CAPTOR 350MM EM ALUMINIO 3/4"X1/4" | Cotação |  |  | PÇ | 4 |  | 56.66 | 56.66 | 226.64 | 199.4432 | 27.1968
32882 | 5.13 | 1807600 | CAIXA DE INSPEÇÃO SUSPENÇA EM ALUMINIO PARA ATERRAMENTO | Cotação |  |  | PÇ | 1 |  | 17 | 17 | 17 | 14.96 | 2.04
32883 | 21.9 | 1807700 | INTERRUPTOR SIMPLES 10A | Cotação |  |  | PÇ | 1 |  | 4.57 | 4.57 | 4.57 | 4.0216 | 0.5484
32891 | 7.47 | 1807800 | TOMADA DUPLA 10A PADRÃO BRASILEIRO | Cotação |  |  | PÇ | 1 |  | 15.555 | 15.555 | 15.555 | 13.6884 | 1.8666
32900 |  | 1807900 | ELETRODUTO 2" PESADO GALVANIZADO A FOGO | Cotação |  |  | BR | 2 |  | 129.48 | 129.48 | 258.96 | 227.8848 | 31.0752
32901 | 15.33 | 1808000 | CAIXA DE PASSAGEM TIPO "X" 2" EM ALUMINIO | Cotação |  |  | PÇ | 2 |  | 15.14 | 15.14 | 30.28 | 26.6464 | 3.6336
32903 | 52.59 | 1808100 | UNIDUDUTE CÔNICO 2" EM ALUMINIO | Cotação |  |  | PÇ | 4 |  | 6.61 | 6.61 | 26.44 | 23.2672 | 3.1728
32904 | 6.9 | 1808200 | TAMPA CEGA EM ALUMINIO PARA CONDULETE 2" | Cotação |  |  | PÇ | 2 |  | 3.39 | 3.39 | 6.78 | 5.9664 | 0.8136
32906 | 26.39 | 1808300 | ABRAÇADEIRA TIPO "D" GALVANIZADA A FOGO 2" | Cotação |  |  | PÇ | 4 |  | 1.16 | 1.16 | 4.64 | 4.0832 | 0.5568
32908 | 22.26 | 1808400 | CAIXA DE PASSAGEM EM CONCRETO 300X300MM COM TAMPA | Cotação |  |  | PÇ | 32 |  | 59 | 59 | 1888 | 1661.44 | 226.56
32910 | 77.04 | 1808500 | CABO DE COBRE NU 50MM2 NORMATIZADO | Cotação |  |  | M | 35 |  | 13.08 | 13.08 | 457.8 | 402.864 | 54.936
32921 | 4.59 | 1808600 | HASTE DE COBRE ALTA CAMADA 5/8"X2,4M | Cotação |  |  | BR | 5 |  | 56.79 | 56.79 | 283.95 | 249.876 | 34.074
32922 | 10.15 | 1808700 | MOLDE CABO CABO 50MM2 PARA SOLDA EXOTÉRMICA | Cotação |  |  | PÇ | 1 |  | 68.85 | 68.85 | 68.85 | 60.588 | 8.262
32923 | 18.53 | 1808800 | MOLDE CABO HASTE 50MM2 PARA SOLDA EXOTÉRMICA | Cotação |  |  | PÇ | 1 |  | 119.85 | 119.85 | 119.85 | 105.468 | 14.382
32931 | 14.19 | 1808900 | CAIXA DE INSPEÇÃO DE SOLO 300MM2 COM TÂMPA DE AÇO | Cotação |  |  | PÇ | 5 |  | 46.96 | 46.96 | 234.8 | 206.624 | 28.176
32933 | 60.08 | 1809000 | SOLDA EXOTÉRMICA 115G | Cotação |  |  | PÇ | 8 |  | 11.69 | 11.69 | 93.52 | 82.2976 | 11.2224
32934 | 13.97 | 1809100 | SOLDA EXOTÉRMICA 32G | Cotação |  |  | PÇ | 3 |  | 5.83 | 5.83 | 17.49 | 15.3912 | 2.0988
32936 | 59.42 | 1809200 | ALICATE PARA MOLDE DE SOLDA EXOTÉRMICA | Cotação |  |  | PÇ | 1 |  | 85.26 | 85.26 | 85.26 | 75.0288 | 10.2312
32937 | 11.12 | 1809300 | DUTO CORRUGADO 2" NORMATIZADO | Cotação |  |  | M | 50 |  | 5.5 | 5.5 | 275 | 242 | 33
32939 | 49.98 | 1809400 | CAIXA DE PASSAGEM EM CONCRETO 600X600MM COM TAMPA | Cotação |  |  | PÇ | 1 |  | 165 | 165 | 165 | 145.2 | 19.8
32941 | 16.11 | 1809500 | CAIXA DE PASSAGEM EM ALUMINIO 200X200X110MM | Cotação |  |  | PÇ | 1 |  | 48.26 | 48.26 | 48.26 | 42.4688 | 5.7912
32943 | 66.37 | 1809600 | CHAVE BOIA 1NA +1NF | Cotação |  |  | PÇ | 2 |  | 36.07 | 36.07 | 72.14 | 63.4832 | 8.6568
32945 | 21.28 | 1809700 | CAIXA DE PASSAGEM EM CONCRETO 600X600MM COM TAMPA | Cotação |  |  | PÇ | 1 |  | 165 | 165 | 165 | 145.2 | 19.8
32951 | 8.43 | 1809800 | CAIXA DE PASSAGEM EM CONCRETO 600X600MM COM TAMPA | Cotação |  |  | PÇ | 1 |  | 165 | 165 | 165 | 145.2 | 19.8
32952 | 16.64 | 1809900 | CABO DE COBRE NU 50MM2 NORMATIZADO | Cotação |  |  | M | 65 |  | 13.08 | 13.08 | 850.2 | 748.176 | 102.024
32953 | 19.37 | 1810000 | HASTE DE COBRE ALTA CAMADA 5/8"X2,4M | Cotação |  |  | BR | 6 |  | 56.79 | 56.79 | 340.74 | 299.8512 | 40.8888
32954 | 25.46 | 1810100 | MOLDE CABO CABO 50MM2 PARA SOLDA EXOTÉRMICA | Cotação |  |  | PÇ | 1 |  | 68.85 | 68.85 | 68.85 | 60.588 | 8.262
32955 | 13.39 | 1810200 | MOLDE CABO HASTE 50MM2 PARA SOLDA EXOTÉRMICA | Cotação |  |  | PÇ | 1 |  | 119.85 | 119.85 | 119.85 | 105.468 | 14.382
32956 | 21.12 | 1810300 | CAIXA DE INSPEÇÃO DE SOLO 300MM2 COM TÂMPA DE AÇO | Cotação |  |  | PÇ | 6 |  | 46.96 | 46.96 | 281.76 | 247.9488 | 33.8112
32957 | 34.62 | 1810400 | SOLDA EXOTÉRMICA 115G | Cotação |  |  | PÇ | 8 |  | 11.69 | 11.69 | 93.52 | 82.2976 | 11.2224
32961 | 26.29 | 1810500 | SOLDA EXOTÉRMICA 32G | Cotação |  |  | PÇ | 4 |  | 5.83 | 5.83 | 23.32 | 20.5216 | 2.7984
32963 | 17.1 | 1810600 | ALICATE PARA MOLDE DE SOLDA EXOTÉRMICA | Cotação |  |  | PÇ | 1 |  | 85.26 | 85.26 | 85.26 | 75.0288 | 10.2312
32971 | 15.8 | 1810700 | DUTO CORRUGADO 2" NORMATIZADO | Cotação |  |  | M | 25 |  | 5.5 | 5.5 | 137.5 | 121 | 16.5
32972 | 31.14 | 1810800 | CAIXA DE PASSAGEM EM CONCRETO 600X600MM COM TAMPA | Cotação |  |  | PÇ | 1 |  | 165 | 165 | 165 | 145.2 | 19.8
32973 | 55.65 | 1810900 | CAIXA DE PASSAGEM EM CONCRETO 600X600MM COM TAMPA | Cotação |  |  | PÇ | 1 |  | 165 | 165 | 165 | 145.2 | 19.8
32974 | 27.58 | 1811000 | CAIXA DE PASSAGEM EM ALUMINIO 200X200X110MM | Cotação |  |  | PÇ | 1 |  | 48.26 | 48.26 | 48.26 | 42.4688 | 5.7912
32975 | 42.75 | 1811100 | CHAVE BOIA 1NA +1NF | Cotação |  |  | PÇ | 1 |  | 36.07 | 36.07 | 36.07 | 31.7416 | 4.3284
32981 | 7.41 | 1811200 | CAIXA DE PASSAGEM EM CONCRETO 600X600MM COM TAMPA | Cotação |  |  | PÇ | 14 |  | 165 | 165 | 2310 | 2032.8 | 277.2
32982 | 14.9 | 1811300 | ELETRODUTO PESADO 3/4" GALVANIZADO A FOGO | Cotação |  |  | BR | 3 |  | 30.32 | 30.32 | 90.96 | 80.0448 | 10.9152
32983 | 16.63 | 1811400 | CAIXA DE PASSAGEM TIPO "X" 3/4" EM ALUMINIO | Cotação |  |  | PÇ | 4 |  | 3.49 | 3.49 | 13.96 | 12.2848 | 1.6752
32984 | 24.42 | 1811500 | UNIDUDUTE CÔNICO 3/4" EM ALUMINIO | Cotação |  |  | PÇ | 8 |  | 1.36 | 1.36 | 10.88 | 9.5744 | 1.3056
32985 | 9.01 | 1811600 | TAMPA CEGA EM ALUMINIO PARA CONDULETE 3/4" | Cotação |  |  | PÇ | 4 |  | 1.71 | 1.71 | 6.84 | 6.0192 | 0.8208
32986 | 17.76 | 1811700 | ABRAÇADEIRA TIPO "D" GALVANIZADA A FOGO 3/4" | Cotação |  |  | PÇ | 6 |  | 0.7026 | 0.7026 | 4.2 | 3.696 | 0.504
32987 | 20.4 | 1811800 | CAIXA DE PASSAGEM EM CONCRETO 800X800MM COM TAMPA | Cotação |  |  | PÇ | 15 |  | 680 | 680 | 10200 | 8976 | 1224
32988 | 29.38 | 1811900 | CABO DE COBRE NU 50MM2 NORMATIZADO | Cotação |  |  | M | 35 |  | 13.08 | 13.08 | 457.8 | 402.864 | 54.936
32989 | 10.67 | 1812000 | HASTE DE COBRE ALTA CAMADA 5/8"X2,4M | Cotação |  |  | BR | 4 |  | 56.79 | 56.79 | 227.16 | 199.9008 | 27.2592
32990 | 21.91 | 1812100 | MOLDE CABO CABO 50MM2 PARA SOLDA EXOTÉRMICA | Cotação |  |  | PÇ | 1 |  | 68.85 | 68.85 | 68.85 | 60.588 | 8.262
32991 | 24.82 | 1812200 | MOLDE CABO HASTE 50MM2 PARA SOLDA EXOTÉRMICA | Cotação |  |  | PÇ | 1 |  | 119.85 | 119.85 | 119.85 | 105.468 | 14.382
32992 | 34.94 | 1812300 | CAIXA DE INSPEÇÃO DE SOLO 300MM2 COM TÂMPA DE AÇO | Cotação |  |  | PÇ | 4 |  | 46.96 | 46.96 | 187.84 | 165.2992 | 22.5408
32993 | 14.79 | 1812400 | SOLDA EXOTÉRMICA 115G | Cotação |  |  | PÇ | 6 |  | 11.69 | 11.69 | 70.14 | 61.7232 | 8.4168
33000 |  | 1812500 | SOLDA EXOTÉRMICA 32G | Cotação |  |  | PÇ | 6 |  | 5.83 | 5.83 | 34.98 | 30.7824 | 4.1976
33001 | 7.44 | 1812600 | ALICATE PARA MOLDE DE SOLDA EXOTÉRMICA | Cotação |  |  | PÇ | 1 |  | 85.26 | 85.26 | 85.26 | 75.0288 | 10.2312
33002 | 13.98 | 1812700 | DUTO CORRUGADO 2" NORMATIZADO | Cotação |  |  | M | 25 |  | 5.5 | 5.5 | 137.5 | 121 | 16.5
33005 | 79.34 | 1812800 | CAIXA DE PASSAGEM EM ALUMINIO 200X200X110MM | Cotação |  |  | PÇ | 2 |  | 48.26 | 48.26 | 96.52 | 84.9376 | 11.5824
33011 | 34.45 | 1812900 | CHAVE BOIA 1NA +1NF | Cotação |  |  | PÇ | 2 |  | 36.07 | 36.07 | 72.14 | 63.4832 | 8.6568
33014 | 203.14 | 1813000 | CABO DE COBRE NU 50MM2 NORMATIZADO | Cotação |  |  | M | 45 |  | 13.08 | 13.08 | 588.6 | 517.968 | 70.632
33015 | 291.8 | 1813100 | HASTE DE COBRE ALTA CAMADA 5/8"X2,4M | Cotação |  |  | BR | 4 |  | 56.79 | 56.79 | 227.16 | 199.9008 | 27.2592
33021 | 23.67 | 1813200 | MOLDE CABO CABO 50MM2 PARA SOLDA EXOTÉRMICA | Cotação |  |  | PÇ | 1 |  | 68.85 | 68.85 | 68.85 | 60.588 | 8.262
33022 | 48.36 | 1813300 | MOLDE CABO HASTE 50MM2 PARA SOLDA EXOTÉRMICA | Cotação |  |  | PÇ | 1 |  | 119.85 | 119.85 | 119.85 | 105.468 | 14.382
33023 | 83.1 | 1813400 | CAIXA DE INSPEÇÃO DE SOLO 300MM2 COM TÂMPA DE AÇO | Cotação |  |  | PÇ | 4 |  | 46.96 | 46.96 | 187.84 | 165.2992 | 22.5408
33024 | 125.66 | 1813500 | SOLDA EXOTÉRMICA 115G | Cotação |  |  | PÇ | 6 |  | 11.69 | 11.69 | 70.14 | 61.7232 | 8.4168
33025 | 176.81 | 1813600 | SOLDA EXOTÉRMICA 32G | Cotação |  |  | PÇ | 6 |  | 5.83 | 5.83 | 34.98 | 30.7824 | 4.1976
33100 |  | 1813700 | ALICATE PARA MOLDE DE SOLDA EXOTÉRMICA | Cotação |  |  | PÇ | 1 |  | 85.26 | 85.26 | 85.26 | 75.0288 | 10.2312
33101 | 7.04 | 1813800 | DUTO CORRUGADO 2" NORMATIZADO | Cotação |  |  | M | 30 |  | 5.5 | 5.5 | 165 | 145.2 | 19.8
33109 | 27.27 | 1813900 | CAIXA DE PASSAGEM EM ALUMINIO 200X200X110MM | Cotação |  |  | PÇ | 2 |  | 48.26 | 48.26 | 96.52 | 84.9376 | 11.5824
33111 | 1.62 | 1814000 | CHAVE BOIA 1NA +1NF | Cotação |  |  | PÇ | 4 |  | 36.07 | 36.07 | 144.28 | 126.9664 | 17.3136
33138 | 37.01 | 1814100 | ELETRODUTO PESADO 3/4" GALVANIZADO A FOGO | Cotação |  |  | BR | 2 |  | 30.32 | 30.32 | 60.64 | 53.3632 | 7.2768
33139 | 70.99 | 1814200 | CAIXA DE PASSAGEM TIPO "X" 3/4" EM ALUMINIO | Cotação |  |  | PÇ | 6 |  | 3.49 | 3.49 | 20.94 | 18.4272 | 2.5128
33141 | 210.75 | 1814300 | UNIDUDUTE CÔNICO 3/4" EM ALUMINIO | Cotação |  |  | PÇ | 12 |  | 1.36 | 1.36 | 16.32 | 14.3616 | 1.9584
33143 | 457.69 | 1814400 | TAMPA CEGA EM ALUMINIO PARA CONDULETE 3/4" | Cotação |  |  | PÇ | 6 |  | 1.71 | 1.71 | 10.26 | 9.0288 | 1.2312
33145 | 20.99 | 1814500 | ABRAÇADEIRA TIPO "D" GALVANIZADA A FOGO 3/4" | Cotação |  |  | PÇ | 4 |  | 0.7026 | 0.7026 | 2.8 | 2.464 | 0.336
33147 | 59.01 | 1814600 | SENSOR ULTRÁSÔNICO | Cotação |  |  | PÇ | 1 |  | 6427.48 | 6427.48 | 6427.48 | 5656.1824 | 771.2976
33148 | 141.25 | 1814700 | CABO DE COBRE NU 50MM2 NORMATIZADO | Cotação |  |  | M | 750 |  | 13.08 | 13.08 | 9810 | 8632.8 | 1177.2
33150 | 392.34 | 1814800 | HASTE DE COBRE ALTA CAMADA 5/8"X2,4M | Cotação |  |  | BR | 72 |  | 56.79 | 56.79 | 4088.88 | 3598.2144 | 490.6656
33152 | 1107.42 | 1814900 | MOLDE CABO CABO 50MM2 PARA SOLDA EXOTÉRMICA | Cotação |  |  | PÇ | 5 |  | 68.85 | 68.85 | 344.25 | 302.94 | 41.31
33161 | 23.22 | 1815000 | MOLDE CABO HASTE 50MM2 PARA SOLDA EXOTÉRMICA | Cotação |  |  | PÇ | 5 |  | 119.85 | 119.85 | 599.25 | 527.34 | 71.91
33163 | 93.2 | 1815100 | CAIXA DE INSPEÇÃO DE SOLO 300MM2 COM TÂMPA DE AÇO | Cotação |  |  | PÇ | 72 |  | 46.96 | 46.96 | 3381.12 | 2975.3856 | 405.7344
33165 | 299.98 | 1815200 | SOLDA EXOTÉRMICA 115G | Cotação |  |  | PÇ | 144 |  | 11.69 | 11.69 | 1683.36 | 1481.3568 | 202.0032
33167 | 627.41 | 1815300 | SOLDA EXOTÉRMICA 32G | Cotação |  |  | PÇ | 125 |  | 5.83 | 5.83 | 728.75 | 641.3 | 87.45
33173 | 6.81 | 1815400 | ALICATE PARA MOLDE DE SOLDA EXOTÉRMICA | Cotação |  |  | PÇ | 4 |  | 85.26 | 85.26 | 341.04 | 300.1152 | 40.9248
33175 | 19.95 | 1815500 | SENSOR ULTRÁSÔNICO | Cotação |  |  | PÇ | 1 |  | 6427.48 | 6427.48 | 6427.48 | 5656.1824 | 771.2976
33176 | 42.98 | 1815600 | SENSOR ULTRÁSÔNICO | Cotação |  |  | PÇ | 1 |  | 6427.48 | 6427.48 | 6427.48 | 5656.1824 | 771.2976
33178 | 109.26 | 1815700 | SENSOR ULTRÁSÔNICO | Cotação |  |  | PÇ | 2 |  | 6427.48 | 6427.48 | 12854.96 | 11312.3648 | 1542.5952
33180 | 216.78 | 1815800 | CAIXA DE PASSAGEM EM ALUMINIO 200X200X110MM | Cotação |  |  | PÇ | 12 |  | 48.26 | 48.26 | 579.12 | 509.6256 | 69.4944
33181 | 14.96 | 1815900 | DUTO CORRUGADO 2" NORMATIZADO | Cotação |  |  | M | 3600 |  | 5.5 | 5.5 | 19800 | 17424 | 2376
33200 |  | 1816000 | DUTO CORRUGADO 3" NORMATIZADO | Cotação |  |  | M | 450 |  | 6.3 | 6.3 | 2835 | 2494.8 | 340.2
33201 | 10.37 | 1816100 | DUTO CORRUGADO 4" NORMATIZADO | Cotação |  |  | M | 367 |  | 8.7 | 8.7 | 3192.9 | 2809.752 | 383.148
33204 | 50.95 | 1816200 | CABO FLEXIVEL ANTCHAMA 1KV 2,5MM² | Cotação |  |  | M | 3612 |  | 0.7792 | 0.7792 | 2817.36 | 2479.2768 | 338.0832
33206 | 118.02 | 1816300 | CABO FLEXIVEL ANTCHAMA 1KV 4,0MM² | Cotação |  |  | M | 475 |  | 1.1608 | 1.1608 | 551 | 484.88 | 66.12
33208 | 187.05 | 1816400 | CABO FLEXIVEL ANTCHAMA 1KV 6,0MM² | Cotação |  |  | M | 2420 |  | 1.6914 | 1.6914 | 4089.8 | 3599.024 | 490.776
33211 | 11.99 | 1816500 | CABO FLEXIVEL ANTCHAMA 1KV 10MM² | Cotação |  |  | M | 2564 |  | 2.6309 | 2.6309 | 6743.32 | 5934.1216 | 809.1984
33214 | 40.04 | 1816600 | CABO FLEXIVEL ANTCHAMA 1KV 16MM² | Cotação |  |  | M | 804 |  | 4.1786 | 4.1786 | 3360.72 | 2957.4336 | 403.2864
33216 | 137.54 | 1816700 | CABO FLEXIVEL ANTCHAMA 1KV 25MM² | Cotação |  |  | M | 8 |  | 6.2713 | 6.2713 | 50.16 | 44.1408 | 6.0192
33219 | 277.09 | 1816800 | CABO FLEXIVEL ANTCHAMA 1KV 35MM² | Cotação |  |  | M | 10 |  | 8.6108 | 8.6108 | 86.1 | 75.768 | 10.332
33233 | 13.92 | 1816900 | CABO FLEXIVEL ANTCHAMA 1KV 50MM² | Cotação |  |  | M | 60 |  | 12.3306 | 12.3306 | 739.8 | 651.024 | 88.776
33235 | 53.69 | 1817000 | CABO FLEXIVEL ANTCHAMA 1KV 95MM² | Cotação |  |  | M | 20 |  | 23.3351 | 23.3351 | 466.8 | 410.784 | 56.016
33236 | 103.12 | 1817100 | CABO FLEXIVEL ANTCHAMA 1KV 120MM² | Cotação |  |  | M | 1810 |  | 28.7006 | 28.7006 | 51947 | 45713.36 | 6233.64
33238 | 228.68 | 1817200 | POSTE TELECÔNICO GAVANIZADO A FOGO COM UMA PETALAS DE 250W | Cotação |  |  | PÇ | 14 |  | 550 | 550 | 7700 | 6776 | 924
33239 | 491.46 | 1817300 | POSTE TELECÔNICO GAVANIZADO A FOGO COM DUAS PETALAS DE 250W | Cotação |  |  | PÇ | 14 |  | 745 | 745 | 10430 | 9178.4 | 1251.6
33251 | 11.42 | 1817400 | CAIXA DE PASSAGEM EM ALUMINIO 400X400X120MM COM TAMPA | Cotação |  |  | PÇ | 3 |  | 194.71 | 194.71 | 584.13 | 514.0344 | 70.0956
33252 | 20.27 | 1817500 | CABO PP 4X6,0MM² 1KV | Cotação |  |  | M | 315 |  | 6.8186 | 6.8186 | 2148.3 | 1890.504 | 257.796
33253 | 25.41 | 1817600 | ELETRODUTO 2" PESADO GALVANIZADO A FOGO | Cotação |  |  | BR | 3 |  | 129.48 | 129.48 | 388.44 | 341.8272 | 46.6128
33254 | 39.97 | 1817700 | CAIXA DE PASSAGEM TIPO "X" 2" EM ALUMINIO | Cotação |  |  | PÇ | 6 |  | 15.14 | 15.14 | 90.84 | 79.9392 | 10.9008
33255 | 68.51 | 1817800 | UNIDUDUTE CÔNICO 2" EM ALUMINIO | Cotação |  |  | PÇ | 12 |  | 6.61 | 6.61 | 79.32 | 69.8016 | 9.5184
33256 | 111.46 | 1817900 | TAMPA CEGA EM ALUMINIO PARA CONDULETE 2" | Cotação |  |  | PÇ | 6 |  | 3.39 | 3.39 | 20.34 | 17.8992 | 2.4408
33257 | 145.63 | 1818000 | ABRAÇADEIRA TIPO "D" GALVANIZADA A FOGO 2" | Cotação |  |  | PÇ | 12 |  | 1.16 | 1.16 | 13.92 | 12.2496 | 1.6704
33258 | 180.19 | 1818100 | GERADOR SILENCIADO 500KVA 380V 3F+N COM QTA AUTOMÁTICA | Cotação |  |  | PÇ | 1 |  | 173100 | 173100 | 173100 | 152328 | 20772
33262 | 13.89 | 1818200 | PERFILADO 38X38X6000MM PERFURADO GALVANIZADO A FOGO | Cotação |  |  | BR | 5 |  | 46.92 | 46.92 | 234.6 | 206.448 | 28.152
33264 | 30.66 | 1818300 | ACOPLAMENTO DE PERFILADO 38X38MM PARA ELETROCALHA G.F | Cotação |  |  | PÇ | 10 |  | 3.07 | 3.07 | 30.7 | 27.016 | 3.684
33266 | 10.67 | 1818400 | ELETRODUTO PESADO 3/4" GALVANIZADO A FOGO | Cotação |  |  | BR | 4 |  | 30.32 | 30.32 | 121.28 | 106.7264 | 14.5536
33267 | 15.28 | 1818500 | CAIXA DE PASSAGEM TIPO "X" 3/4" EM ALUMINIO | Cotação |  |  | PÇ | 8 |  | 3.49 | 3.49 | 27.92 | 24.5696 | 3.3504
33300 |  | 1818600 | UNIDUDUTE CÔNICO 3/4" EM ALUMINIO | Cotação |  |  | PÇ | 16 |  | 1.36 | 1.36 | 21.76 | 19.1488 | 2.6112
33301 | 8.52 | 1818700 | TAMPA CEGA EM ALUMINIO PARA CONDULETE 3/4" | Cotação |  |  | PÇ | 8 |  | 1.71 | 1.71 | 13.68 | 12.0384 | 1.6416
33306 | 7.83 | 1818800 | ABRAÇADEIRA TIPO "D" GALVANIZADA A FOGO 3/4" | Cotação |  |  | PÇ | 8 |  | 0.7026 | 0.7026 | 5.6 | 4.928 | 0.672
33307 | 9.56 | 1818900 | LUMINÁRIA HERMÉTICA 2X32W T8 EQUPADA COM DUIAS LÂMPADA A LED DE 19W | Cotação |  |  | PÇ | 10 |  | 124.835 | 124.835 | 1248.4 | 1098.592 | 149.808
33310 | 37.9 | 1819000 | CABO 2,5MM² FLEXIVEL ANTICHMA 1KVV | Cotação |  |  | M | 216 |  | 0.7792 | 0.7792 | 168.48 | 148.2624 | 20.2176
33312 | 9.17 | 1819100 | BLOCO DE EMERGÊNCIA | Cotação |  |  | PÇ | 2 |  | 30.68 | 30.68 | 61.36 | 53.9968 | 7.3632
33315 | 23.07 | 1819200 | CABO DE COBRE NU 50MM2 NORMATIZADO | Cotação |  |  | M | 112 |  | 13.08 | 13.08 | 1464.96 | 1289.1648 | 175.7952
33321 | 5.81 | 1819300 | HASTE DE COBRE ALTA CAMADA 5/8"X2,4M | Cotação |  |  | BR | 12 |  | 56.79 | 56.79 | 681.48 | 599.7024 | 81.7776
33324 | 9.04 | 1819400 | MOLDE CABO CABO 50MM2 PARA SOLDA EXOTÉRMICA | Cotação |  |  | PÇ | 1 |  | 68.85 | 68.85 | 68.85 | 60.588 | 8.262
40000 |  | 1819500 | MOLDE CABO HASTE 50MM2 PARA SOLDA EXOTÉRMICA | Cotação |  |  | PÇ | 1 |  | 119.85 | 119.85 | 119.85 | 105.468 | 14.382
41400 |  | 1819600 | CAIXA DE INSPEÇÃO DE SOLO 300MM2 COM TÂMPA DE AÇO | Cotação |  |  | PÇ | 12 |  | 46.96 | 46.96 | 563.52 | 495.8976 | 67.6224
41402 | 264.65 | 1819700 | SOLDA EXOTÉRMICA 115G | Cotação |  |  | PÇ | 18 |  | 11.69 | 11.69 | 210.42 | 185.1696 | 25.2504
41404 | 386.78 | 1819800 | SOLDA EXOTÉRMICA 32G | Cotação |  |  | PÇ | 6 |  | 5.83 | 5.83 | 34.98 | 30.7824 | 4.1976
41405 | 540.47 | 1819900 | ALICATE PARA MOLDE DE SOLDA EXOTÉRMICA | Cotação |  |  | PÇ | 1 |  | 85.26 | 85.26 | 85.26 | 75.0288 | 10.2312
41406 | 872.68 | 1820000 | BARRA CHATA EM ALUMINIO 3/4"X1/4" X 3M | Cotação |  |  | BR | 35 |  | 24.1 | 24.1 | 843.5 | 742.28 | 101.22
41409 | 1487.34 | 1820100 | CAPTOR 350MM EM ALUMINIO 3/4"X1/4" | Cotação |  |  | PÇ | 8 |  | 56.66 | 56.66 | 453.28 | 398.8864 | 54.3936
41411 | 90.44 | 1820200 | CAIXA DE INSPEÇÃO SUSPENÇA EM ALUMINIO PARA ATERRAMENTO | Cotação |  |  | PÇ | 8 |  | 17 | 17 | 136 | 119.68 | 16.32
41412 | 150.25 | 1820300 | INTERRUPTOR SIMPLES 10A | Cotação |  |  | PÇ | 2 |  | 4.57 | 4.57 | 9.14 | 8.0432 | 1.0968
41413 | 108.78 | 1820400 | TOMADA DUPLA 10A PADRÃO BRASILEIRO | Cotação |  |  | PÇ | 2 |  | 15.555 | 15.555 | 31.12 | 27.3856 | 3.7344
41414 | 178.82 | 1820500 | POSTO DE TRANSFORMAÇÃO TRIFÁSICO PADRÃO CPFL 300KVA | Cotação |  |  | PÇ | 1 |  | 38450 | 38450 | 38450 | 33836 | 4614
41422 | 316.03 | 1820600 | CENTRAL DE COMANDO DE MOTORES CCM-1 | Cotação |  |  | PÇ | 1 |  | 196985 | 196985 | 196985 | 173346.8 | 23638.2
41800 |  | 1820700 | CENTRAL DE COMANDO DE MOTORES CCM-2 | Cotação |  |  | PÇ | 1 |  | 163000 | 163000 | 163000 | 143440 | 19560
41802 | 6.1 | 1820800 | QUADRO BANCO DE CAPACITORES 2 25KVAR | Cotação |  |  | PÇ | 1 |  | 22450 | 22450 | 22450 | 19756 | 2694 |  | 918612.7522 | 808379.2219 | 110233.5303
41803 | 13.07 |  | SOMA TOTAL | [8 empty] | 5935108.35 | 5222895.3456 | 712213.0044
41810 | 4.89 |  |  |  |  | TOTAL GERAL |  |  |  |  | 5935108.35
OBSERVAÇÕES:
1) OS ITENS DA PLANILHA ORÇAMENTÁRIA CUJA FONTE DE PREÇOS É O BANCO DE PREÇOS "SABESP" JÁ POSSUEM BDI EMBUTIDO NO VALOR UNITÁRIO.
2) OS PERCENTUAIS DE BDI ADOTADOS NA PLANILHA ATENDEM AOS IMPOSITIVOS DO FUNDO ESTADUAL DE RECURSOS HÍDRICOS - FEHIDRO
3) AS ESPECIFICAÇÕES DETALHADAS DOS MATERIAIS LISTADOS NA PLANILHA ENCONTRAM-SE NO APÊNDICE I - RELAÇÃO DE MATERIAIS.
41811 | 2
41812 | 4.37
41813 | 3.03
41815 | 9.46 |  | THIAGO SILVÉRIO DA SILVA | [6 empty] | Thiago de Mattos Seydell
42400 |  |  | DIRETOR PRESIDENTE DO SAAESP - SÃO PEDRO | [6 empty] | CREA SP 5061115692
42401 | 9.33 |  | RG: 32.282.402-3 CPF: 288.542.248-39 | [6 empty] | RESPONSÁVEL TÉCNICO
42402 | 18.08
42403 | 28.26
42404 | 39.85
42405 | 17.42
42406 | 20.71
42407 | 29.54
42408 | 87.68
42409 | 130.07
42410 | 9.32
42412 | 57.75
42413 | 7.64
42414 | 47
42415 | 19.04
42416 | 4.43
42418 | 10.58
42419 | 16.77
42420 | 9.17
42422 | 1.7
42424 | 3.47
42425 | 10.24
42426 | 45.28
42427 | 56.39
42500
42501 | 128.38
42502 | 61.9
42503 | 28.65
42504 | 29.51
42505 | 6.98
42506 | 6.98
42507 | 8.77
42508 | 8.9
42509 | 5.27
42510 | 5.39
42511 | 5.75
42512 | 27.48
42513 | 36.83
42515 | 3.64
42517 | 7.7
42518 | 9.58
42519 | 12.09
42520 | 15.74
42538 | 1.59
42539 | 1.64
42540 | 2.17
42541 | 2.72
42542 | 2.99
42543 | 3.91
42544 | 4.92
42545 | 8.44
42546 | 10.48
42547 | 14.51
42548 | 17.23
42549 | 20.75
42552 | 15.31
42553 | 19.94
42554 | 6.52
42555 | 7.61
42556 | 19.86
42557 | 25.78
42558 | 26.46
42559 | 34.69
42560 | 26.03
42561 | 34.25
42562 | 41.99
42563 | 48.01
43400
43403 | 833.3
43405 | 1024.35
43407 | 655.99
43410 | 1097.87
43413 | 1012.85
43420 | 1322.2
43422 | 1267.39
43424 | 304.04
43425 | 436.96
43426 | 480.53
43427 | 820.3
43428 | 975
43429 | 986.08
43430 | 1180
43431 | 1300
43432 | 1171.8
43433 | 1712.37
43434 | 291.39
43435 | 478.67
43436 | 395.12
43437 | 1720.31
43441 | 199.79
43442 | 14.4
43443 | 17.34
43444 | 29.59
43500
43501 | 18.19
43502 | 24.96
43503 | 37.16
43504 | 51.24
43505 | 69.84
43506 | 97.64
43507 | 126.06
43508 | 160.73
43509 | 197.31
43510 | 245.72
44014 | 148.13
50000
50300
50301 | 1.89
50304 | 3.78
50400
50402 | 55.86
50403 | 71.33
50404 | 110.72
50700
50702 | 112.69
50703 | 123.84
50704 | 208.71
50705 | 312.94
50706 | 423.2
50707 | 465.49
50708 | 891.78
50709 | 943.2
50710 | 1261.43
50711 | 1429.89
50718 | 105.7
50719 | 124.3
50720 | 194.99
50721 | 249.62
50722 | 401.31
50723 | 493.05
50724 | 972.23
50725 | 1115.92
50726 | 1341.71
50727 | 1633.68
50735 | 104.08
50736 | 128.52
50737 | 192.42
50738 | 287.67
50739 | 496.14
50740 | 585.08
50741 | 1105.18
50742 | 1369.37
50743 | 2621.33
50744 | 2228.09
50751 | 129.61
50752 | 141.25
50753 | 240.21
50754 | 332.38
50755 | 566.6
50756 | 735.66
50757 | 2048.1
50758 | 2466.09
50759 | 3264.51
50760 | 4224.17
50800
50802 | 131.49
50803 | 137.07
50804 | 228.64
50805 | 382.23
50806 | 452.41
50807 | 612.98
50809 | 1538.41
50811 | 4587.39
50819 | 149.93
50820 | 155.9
50821 | 241.81
50822 | 444.12
50823 | 509.66
50824 | 844.28
50825 | 1320.62
50826 | 1542.5
50827 | 4993.61
50828 | 5405.53
50836 | 126.75
50837 | 183.94
50838 | 241.19
50839 | 329.96
50840 | 1063.78
50841 | 1279.33
50842 | 1641.56
50843 | 1712.18
50844 | 2343.05
50845 | 4554.83
50853 | 169.34
50854 | 194.02
50855 | 302.14
50856 | 387.39
50857 | 692.51
50858 | 926.55
50859 | 1433.52
50860 | 3397.02
50861 | 3757.57
50862 | 5446.17
51200
51203 | 222.52
51206 | 327.66
51210 | 471.43
51300
51302 | 128.29
51303 | 138.77
51304 | 203.83
51305 | 284.89
51306 | 390.88
51307 | 543.72
51308 | 853.1
51309 | 1097.75
51321 | 168.51
51322 | 240.45
51323 | 322.61
51324 | 523.21
51325 | 759.13
51326 | 962.34
51327 | 1290.77
51600
51601 | 43.13
51602 | 60.1
51603 | 76.33
51604 | 118.6
51605 | 140.55
51606 | 217.2
51607 | 405.82
51608 | 479.4
51609 | 548.24
51619 | 60.71
51620 | 83.98
51621 | 102.2
51622 | 153.96
51623 | 205.4
51624 | 240.76
51625 | 374.59
51626 | 407.93
51800
51801 | 1765.83
51802 | 2755.43
51803 | 3702.8
51804 | 4318.07
51805 | 1765.83
51806 | 3060.3
51807 | 3753.03
51808 | 4357.4
51809 | 1642.43
51810 | 2826.39
51811 | 3449.86
51812 | 3623.06
51831 | 2805.72
51832 | 2805.72
51833 | 3381.98
51834 | 3446.57
51835 | 2094.75
51851 | 83.55
51852 | 96.34
51853 | 110.74
51854 | 186.43
51855 | 251.53
51856 | 324.91
51857 | 390.37
51858 | 600.34
51859 | 950.64
51862 | 1956.26
51863 | 242.64
51864 | 310.5
51865 | 326.43
51866 | 435.17
51867 | 576.17
51868 | 693.74
51869 | 888.24
51870 | 2409.22
51900
51902 | 274.62
51903 | 277.9
51904 | 282.09
51905 | 486.19
51906 | 571.06
51907 | 728.28
51908 | 822.98
51909 | 880.37
51910 | 1407.77
51911 | 1346.14
51912 | 1500.18
51913 | 1902.8
51914 | 2152.19
51915 | 2061.41
51916 | 3366.96
51918 | 3906.59
52100
52132 | 136.73
52133 | 147.54
52134 | 210.26
52135 | 297.39
52136 | 389.9
52137 | 499.19
52138 | 844.68
52139 | 1071.66
52151 | 220.12
52152 | 262.8
52153 | 292.2
52154 | 430.69
52155 | 542.67
52156 | 778.34
52157 | 863.76
52158 | 1612.69
52159 | 1689.89
52162 | 5395.15
52163 | 10050.46
52164 | 9133.28
52170 | 168.77
52171 | 179.27
52172 | 250.57
52173 | 297.71
52174 | 421.95
52175 | 797.91
52176 | 1275
52177 | 1999.4
52178 | 2045.84
52179 | 2676.83
52180 | 4577.45
52185 | 9530
52186 | 12201
52500
52502 | 109.8
52503 | 232.74
52504 | 271.02
52505 | 284.85
52507 | 557.31
52508 | 424.56
52509 | 752.49
52510 | 612.51
52511 | 909.02
52512 | 825.28
52513 | 826.29
52514 | 1494.99
52515 | 1624.7
52519 | 111.85
52521 | 126.12
52522 | 159.89
52523 | 145.91
52525 | 227.13
52526 | 359.57
52528 | 534.84
52529 | 438.23
52531 | 635.41
52532 | 540.57
52533 | 753.51
52534 | 976.77
52535 | 744.15
52536 | 931.73
52537 | 1304.05
52538 | 1113.07
52539 | 1283.15
52540 | 1408.46
52541 | 1306.21
52542 | 1645.15
52543 | 1510.8
52544 | 1378.45
52545 | 1753.32
52546 | 2585.53
52547 | 3508.2
52600
52604 | 98.43
52606 | 143.44
52607 | 192.91
52608 | 183.96
52609 | 216.31
52611 | 295.86
52612 | 301.75
52614 | 343.76
52615 | 356.38
52616 | 477.86
52617 | 554.95
52618 | 564.51
52619 | 525.81
52620 | 809.29
52621 | 777.95
52622 | 789.55
52623 | 1207.35
52624 | 1134.49
52635 | 343.13
52637 | 510.29
52638 | 492.01
52639 | 752.49
52640 | 613.67
52641 | 909.7
52642 | 1015.18
52643 | 821.6
52644 | 1494.99
52645 | 1654.71
52656 | 292.32
52658 | 628.69
52659 | 555.31
52660 | 677.24
52661 | 636.79
52662 | 775
52663 | 790.59
52664 | 806.29
52665 | 1078.18
52666 | 1168.29
52667 | 1241.64
52668 | 1334.77
52669 | 1360.4
52670 | 1390.54
52671 | 1778.94
52672 | 1627.84
52673 | 1699.38
52674 | 1878.37
52675 | 3205.59
52676 | 4209.83
52800
52802 | 253.45
52803 | 298.38
52804 | 313.8
52805 | 345.33
52806 | 349.9
52807 | 437.54
52808 | 452.69
52809 | 469.66
52810 | 497.56
52813 | 704.19
52814 | 895.09
52815 | 812.89
52818 | 937.5
52819 | 1046.88
52820 | 1126.93
52821 | 1417.13
52822 | 1535.73
52823 | 1655.72
52824 | 1898.33
52825 | 2046.1
52826 | 2099
52827 | 2243.3
52828 | 2990.67
52829 | 3068.03
52830 | 3425.07
52831 | 4010.56
52832 | 6012.46
52833 | 6564.38
52834 | 6728.45
52835 | 7378.78
52836 | 5538.58
52837 | 5145.32
52838 | 5405.59
52839 | 5691.99
52840 | 6252.29
52841 | 6598.88
52900
52903 | 166.64
52905 | 201.57
52906 | 205.63
52908 | 272.04
52909 | 298.85
52910 | 306
52912 | 443.07
52913 | 455.22
52914 | 473.67
52916 | 490.04
52917 | 515.13
52918 | 732.97
52919 | 672.56
52920 | 705.17
52921 | 712.54
52922 | 1009.45
52923 | 1097.15
52924 | 1056.89
52925 | 1006.38
52926 | 1350.75
52927 | 1157.2
52928 | 1316.54
52929 | 1510.38
52930 | 1693.27
52931 | 1950.13
52932 | 2015.07
52933 | 1948.23
52934 | 2856.72
52936 | 4525.57
52943 | 482.6
52944 | 179.72
52945 | 229.1
52947 | 302.33
52948 | 306.79
52949 | 446.2
52950 | 450.8
52951 | 533.86
52952 | 465.63
52953 | 670.88
52954 | 902.81
52955 | 1004.6
52956 | 1080.63
52957 | 1161.54
52958 | 1302.24
52959 | 3002.02
52960 | 1340.37
52961 | 1564.23
52962 | 1748.31
52963 | 4275.76
52964 | 2101.64
52965 | 1944.72
52966 | 2399.84
52967 | 5389.31
52968 | 6301.03
52997 | 380.34
52998 | 492.94
53800
53803 | 172.63
53804 | 261.81
53805 | 396.08
53806 | 654
53807 | 779.62
53808 | 1086.36
53809 | 1164.87
53810 | 3758.61
53811 | 2170.43
53837 | 240.72
53838 | 231.8
53839 | 442.13
53840 | 583.23
53841 | 818.92
53842 | 1013.74
53843 | 1395.42
53844 | 1633.84
53845 | 4165.13
53846 | 2824.82
53872 | 359.55
53873 | 396.54
53874 | 623.37
53875 | 875.48
53876 | 1069.9
53877 | 1399.91
53878 | 1579
53879 | 1990.6
53880 | 5216.52
53881 | 4669.81
54100
54101 | 626.01
54102 | 787.89
54103 | 898.85
54104 | 916.78
54105 | 1014.88
54106 | 1078.67
54107 | 1258.16
54108 | 1308.63
54109 | 1465.77
54110 | 1490.64
54111 | 1502.99
54112 | 773.42
54113 | 888.88
54114 | 1004.36
54115 | 1067.08
54116 | 1176.95
54117 | 1264.57
54118 | 1356.9
54119 | 1430.02
54120 | 1601.1
54121 | 1642.44
54122 | 1652.84
54123 | 961.19
54124 | 1059.29
54125 | 1197.67
54126 | 1341.84
54127 | 1476.22
54128 | 1568.4
54129 | 1670.01
54130 | 1803.13
54131 | 2029.52
54132 | 2090.11
54133 | 2115.31
54134 | 1170.41
54135 | 1317.12
54136 | 1497.55
54137 | 1656.13
54138 | 1780.82
54139 | 1919.63
54140 | 2091.87
54141 | 2261.82
54142 | 2528.13
54143 | 2608.47
54144 | 2643.1
54145 | 1399.09
54146 | 1641.61
54147 | 1815.83
54148 | 1964.11
54149 | 2147.03
54150 | 2367.14
54151 | 2584.12
54152 | 2804.21
54153 | 3138.54
54154 | 3242.64
54155 | 3263.2
54156 | 1734.1
54157 | 2027.23
54158 | 2210.56
54159 | 2393.94
54160 | 2637.5
54161 | 2903.48
54162 | 3169.39
54163 | 3435.36
54164 | 3840.29
54165 | 3968.76
54166 | 4028.35
54167 | 2094.16
54168 | 2310.48
54169 | 2586.22
54170 | 2945.53
54171 | 3175.49
54172 | 3493.07
54173 | 3815.93
54174 | 4135.7
54175 | 4540.9
54176 | 4643.1
54177 | 4654.41
54178 | 2306.63
54179 | 2686.91
54180 | 2927.02
54181 | 3166.03
54182 | 3505.83
54183 | 3861.76
54184 | 4217.55
54185 | 4564.13
54186 | 4931.8
54187 | 5286.92
54188 | 5371.91
54500
54501 | 502.49
54502 | 609.99
54503 | 686.65
54504 | 754.74
54505 | 873.31
54506 | 944.25
54507 | 1036.29
54508 | 1133.05
54509 | 1305.68
54510 | 1330.47
54511 | 1342.87
54512 | 557.26
54513 | 672.74
54514 | 751.08
54515 | 857.98
54516 | 931.11
54517 | 1021.32
54518 | 1122.11
54519 | 1226.06
54520 | 1406.52
54521 | 1441.53
54522 | 1450.22
54523 | 654.6
54524 | 795.49
54525 | 939.63
54526 | 1032.45
54527 | 1153.89
54528 | 1290.05
54529 | 1423.19
54530 | 1556.23
54531 | 1785.76
54532 | 1841.24
54533 | 1855.07
54534 | 804.52
54535 | 983.85
54536 | 1131.24
54537 | 1266.52
54538 | 1437.86
54539 | 1606.12
54540 | 1777.47
54541 | 1948.78
54542 | 2233.2
54543 | 2308.04
54544 | 2342.67
54545 | 1003.33
54546 | 1181.16
54547 | 1348.95
54548 | 1567.8
54549 | 1787.04
54550 | 2010.03
54551 | 2225.12
54552 | 2427.33
54553 | 2787.41
54554 | 2862.2
54555 | 2908.93
54556 | 1227.84
54557 | 1417.96
54558 | 1649.3
54559 | 1915.24
54560 | 2181.18
54561 | 2446.03
54562 | 2696.73
54563 | 2954.97
54564 | 3387.67
54565 | 3484.07
54566 | 3572.01
54567 | 1427.49
54568 | 1728.76
54569 | 1970.15
54570 | 2293.01
54571 | 2533.9
54572 | 2938.33
54573 | 3261.6
54574 | 3584.5
54575 | 3941.69
54576 | 4232.08
54577 | 4301.45
54578 | 1636.37
54579 | 1886.73
54580 | 2196.63
54581 | 2552.43
54582 | 2871.16
54583 | 3218.65
54584 | 3583.44
54585 | 3968.54
54586 | 4355.9
54587 | 4686.03
54588 | 4771.04
54700
54702 | 194.47
54703 | 234.13
54704 | 285.57
54705 | 324.37
54706 | 437.09
54707 | 467.03
54728 | 191.33
54729 | 196.04
54730 | 220.46
54731 | 267.3
54732 | 324.95
54733 | 375.14
54734 | 494.36
54735 | 547.39
54751 | 173.63
54752 | 175.98
54753 | 210.51
54754 | 263.7
54755 | 309.66
54756 | 365.8
54757 | 490.77
54758 | 520.96
56091 | 1725.17
56092 | 2243.71
56093 | 2663.8
56094 | 3600
56095 | 6737.36
56096 | 10908.94
56097 | 17726.5
56098 | 32220.58
56500
56502 | 303.98
56503 | 478.88
56504 | 1094.48
56505 | 1496.35
56506 | 2453.45
56507 | 3170.73
56513 | 544.46
56514 | 1049.2
56515 | 1648.68
56516 | 2624.16
56517 | 4215.65
56521 | 313.03
56522 | 354.06
56523 | 524.4
56526 | 389
56527 | 397.29
56528 | 453.4
56531 | 1529.28
56532 | 2608.65
56533 | 3444.26
56534 | 3863.83
56535 | 7978.37
56541 | 1545.28
56542 | 2439.47
56543 | 3582.45
56544 | 3757.78
56545 | 10601.69
57800
57801 | 38.76
57802 | 65.31
60000
60002 | 0.85
60003 | 0.8
60081 | 366.57
60144 | 3.92
60173 | 18.4
67162 | 11.24
67163 | 3.35
67164 | 5.91
67165 | 134.35
68101 | 4.4
68103 | 32
68104 | 15.65
68105 | 0.6
68106 | 1.2
68107 | 35
68108 | 13.14
70000
70100
70101 | 1.69
70102 | 2.42
70103 | 661.5
70104 | 619.5
70135 | 249.18
70136 | 339.13
70137 | 446.51
70138 | 583.46
70139 | 105
70140 | 152.25
70144 | 297.8
70145 | 387.75
70147 | 494.14
70148 | 540.75
70149 | 118.97
70150 | 202.59
70151 | 395
70153 | 7
70172 | 32.41
70200
70249 | 24.43
70250 | 127.93
70263 | 118.66
70264 | 197.54
70265 | 282.1
70297 | 11.08
70301 | 4.72
70302 | 4398.98
70303 | 7.35
70304 | 7.79
70305 | 8.67
70306 | 6.84
70307 | 6.5
70308 | 6.56
70309 | 5.75
70310 | 6.08
70311 | 7.05
70312 | 8.98
70313 | 7.05
70314 | 6.25
70315 | 5.89
70316 | 5.6
70317 | 3.7
70318 | 3.7
70319 | 14.79
70320 | 15.08
70322 | 50.5
70323 | 1392.56
70324 | 1315.4
70325 | 1220.44
70326 | 904.09
70327 | 827.99
70328 | 745.14
70329 | 1110.35
70330 | 655.38
70331 | 829.01
70332 | 579.54
70333 | 735.51
70334 | 431.48
70335 | 650.33
70336 | 723.12
70337 | 430.16
70338 | 532.87
70339 | 658.67
70340 | 256.42
70341 | 248.78
70342 | 390.51
70343 | 471.6
70344 | 506.29
70345 | 287.63
70346 | 305.18
70347 | 278.41
70348 | 205.09
70349 | 110.28
70350 | 1386
70351 | 1454.25
70352 | 1190.7
70353 | 826.77
70354 | 961.28
70355 | 1077.41
70356 | 645.02
70357 | 722.51
70358 | 806.51
70359 | 455.18
70360 | 510.05
70361 | 573.11
70362 | 362.25
70363 | 404.57
70364 | 450.56
70365 | 269.85
70366 | 359.1
70367 | 404.78
70368 | 224.18
70369 | 269.85
70370 | 256.8
70371 | 138.9
70372 | 83.99
70399 | 639.45
70401 | 716.63
70402 | 777.26
70403 | 640.5
70404 | 572.25
70405 | 446.51
70406 | 356.14
70407 | 926.1
70408 | 875.16
70409 | 741.47
70410 | 560.34
70411 | 418.13
70412 | 590
70413 | 467.25
70414 | 373.75
70415 | 148.44
70416 | 106.5
70417 | 52.99
70418 | 57.56
70419 | 63.95
70420 | 91.22
70421 | 17.04
70422 | 17.04
70423 | 21.83
70424 | 21.83
70425 | 22.68
70426 | 22.68
70427 | 2.48
70428 | 3334
70429 | 15.13
70430 | 16380
70432 | 1017
80000
80100
80101 | 4.67
80104 | 347.73
80105 | 82.68
80106 | 103.3
80108 | 1.38
80109 | 34.72
80111 | 39.62
80113 | 5.27
80115 | 48.2
80116 | 97.1
80117 | 47.73
80118 | 95.43
80119 | 52.3
80120 | 109.39
80121 | 110.07
80122 | 122.39
80123 | 119.1
80124 | 114.54
80125 | 119.59
80126 | 114.54
80127 | 155.73
80128 | 161.14
80129 | 10.85
80130 | 24.17
80131 | 30.57
80134 | 70.33
80135 | 41.99
80136 | 119.59
80137 | 6.55
80138 | 10.28
80139 | 15.42
80140 | 21.7
80141 | 25.7
80142 | 36.54
80144 | 0.82
80145 | 1.78
80146 | 116.14
80147 | 139.3
80148 | 116.14
80149 | 1.84
80150 | 12.86
80152 | 36.6
80153 | 51.34
80154 | 70.38
80155 | 75.2
80156 | 99.63
80157 | 118.05
80158 | 152.97
80160 | 0.64
80161 | 78.85
80164 | 104.46
80166 | 121.71
80167 | 163.18
80168 | 185.69
80169 | 218.76
80170 | 5.16
80172 | 1.68
80173 | 2.38
80176 | 147.98
80177 | 120.18
80178 | 52.78
80179 | 96.48
80180 | 90.39
80181 | 168.69
80182 | 2.12
80184 | 2.36
80186 | 3.31
80187 | 122.89
80188 | 124.72
80189 | 88.49
80192 | 123.61
80193 | 2.99
80194 | 7.15
80195 | 3.22
80196 | 4.7
80197 | 0.38
80199 | 0.91
80200
80201 | 81.95
80202 | 119.11
80203 | 2.17

## Cronograma
GOVERNO DO ESTADO DE SÃO PAULO |  | ANEXO VII DO MPO CRONOGRAMA FÍSICO- FINANCEIRO | [8 empty] | INDICAR DATA BASE (mm/aaaa) |  | Data Base : SINAPI Fev/2017 SABESP Jan/2017
SECRETARIA DE SANEAMENTO E RECURSOS HÍDRICOS |  | TOMADOR: |  | SERVIÇO AUTÔNOMO DE ÁGUA E ESGOTO DE SÃO PEDRO - SAAESP
FUNDO ESTADUAL DE RECURSOS HÍDRICOS - FEHIDRO |  | EMPREENDIMENTO: |  | Implantação das adequações e ampliações na Estação de Tratamento de Esgoto (ETE) do Horto no município de São Pedro - SP
ITEM | DISCRIMINAÇÃO | realizado até | A Realizar em (X) Mes(es) ( ) Bimestre(s) ( ) Trimestre(s) ( ) Quadrimestre(s) ( ) Semestre(s) | [17 empty] | ÚLTIMA | Total (em R$)
| DE ATIVIDADES | / / | 1 | 2 | 3 | 4 | 5 | 6 | 7 | 8 | 9 | 10 | 11 | 12 | 13 | 14 | 15 | 16 | 17 | 18
1 | CANTEIRO DE OBRAS |  | 143034.11 | [16 empty] | 15892.68 |  | 158926.79
2 | TRATAMENTO - TRATAMENTO PRELIMINAR (GRADEAMENTO MANUAL ,PENEIRAMENTO E CALHA PARSHALL) |  | 137122.14 | 137122.14 | [11 empty] | 415421 |  |  |  | 1254.21 |  | 690919.49
3 | TRATAMENTO - TANQUE DE AERAÇÃO E EEE RECIRCULAÇÃO INTERNA |  | 31346.98 | 31346.98 | 31346.98 | 31346.99 | [10 empty] | 193980.05 |  |  | 2508.42 |  | 321876.4
4 | TRATAMENTO - DECANTADOR SECUNDÁRIO - DIÂMETRO 14,5 M (1 UNIDADE NOVA) |  |  |  | 84175.08 | 84175.08 | 84175.08 | 84175.08 | [6 empty] | 119040 |  |  |  |  | 1254.21 |  | 456994.53
5 | TRATAMENTO DO LODO E DISPOSIÇÃO FINAL - ADENSADOR DE LODO - DIÂMETRO 5,50 M (1 UNIDADE NOVA) |  |  |  | 87122.37 | 87122.37 | 87122.37 | 87122.37 | [8 empty] | 81393 |  |  | 2169.14 |  | 432051.62
6 | ELEVATÓRIA DE PROCESSO- EEE - LODO DO DEC SECUNDÁRIO P/ ADENSADOR E PARA O TANQUE DE AERAÇÃO | [5 empty] | 92596.24 | 92596.23 | [6 empty] | 8720 |  |  |  |  | 2508.42 |  | 196420.89
7 | ELEVATÓRIA DE PROCESSO- EEE - LODO ADENSADO P/ LEITO SEC. BIOL. E SOBRENAD PARA O T. DE AERAÇÃO | [5 empty] | 66471.64 | 66471.63 | [6 empty] | 16800 |  |  |  |  | 2508.42 |  | 152251.69
8 | TRATAMENTO DO LODO - LEITO DE SECAGEM DO LODO BIOLÓGICO (11 CÉLULAS NOVAS) | [7 empty] | 121915.45 | 121915.45 | 121915.45 | 121915.44 | 184000 | [6 empty] | 2508.42 |  | 674170.21
9 | TRATAMENTO - TANQUE DE FLOCULAÇÃO (1 UNIDADE NOVA) | [7 empty] | 79730.01 | 79730.01 | [7 empty] | 68063.5 |  | 1254.21 |  | 228777.73
10 | TRATAMENTO - DECANTADOR SECUNDÁRIO QUÍMICO - CIRCULAR D = 8 M (1 UNIDADE NOVA) | [7 empty] | 58554.3 | 58554.3 | 58554.3 | 58554.28 |  |  |  |  | 81750 |  |  | 1254.21 |  | 317221.39
11 | EE LODO QUÍMICO - DO DECANTADOR SECUNDÁRIO QUÍMICO PARA O LEITO DE SECAGEM QUÍMICO | [5 empty] | 6855.58 | 6855.57 | [11 empty] | 1254.21 |  | 14965.36
12 | TRATAMENTO DO LODO - LEITOS DE SECAGEM D0 LODO QUÍMICO ( 5 CÉLULAS NOVAS) | [7 empty] | 32654.84 | 32654.84 | 32654.84 | 32654.84 | 50000 | [6 empty] | 2508.42 |  | 183127.78
13 | CASA DE PRODUTOS QUÍMICOS DAS UNIDADES DE REMOÇÃO DE FÓSFORO | [9 empty] | 52233.95 | 52233.95 |  | 27867.87 | [5 empty] | 1254.21 |  | 133589.98 | -0.0026
14 | TRATAMENTO - TANQUE DE CONTATO (DESINFECÇÃO) | [11 empty] | 70646.58 | 70646.58 | 31656.62 |  |  |  |  | 1254.21 |  | 174203.99 | -0.0201
15 | CASA DE PRODUTOS QUÍMICOS DA DESINFECÇÃO | [9 empty] | 9258.21 | 9258.21 | [7 empty] | 1254.21 |  | 19770.63 | -0.008
16 | EMISSÁRIO FINAL | [15 empty] | 73651.72 | 73651.72 | 73651.72 | 72801.47 |  | 293756.63 | -9545.5772
17 | DRENAGEM DE ÁGUAS PLUVIAIS | [14 empty] | 16413.85 | 16413.85 |  |  | 1874.25 |  | 34701.95 | 0.0125
18 | TRATAMENTO - IMPLANTAÇÃO GERAL | [11 empty] | 65968.96 | 65968.96 | 65968.96 | 65968.96 | 65968.96 | 65968.96 | 65968.96 | 70985.82 |  | 532768.54 | -0.003
19 | INSTALAÇÕES ELÉTRICAS | [16 empty] | 306204.25 | 306204.25 | 306204.25 |  | 918612.75 | -0.0022
TOTAIS |  | 100% | 311503.23 | 168469.12 | 202644.43 | 202644.44 | 337220.91 | 337220.88 | 292854.6 | 292854.6 | 274616.75 | 274616.72 | 370615.54 | 164483.41 | 242185.58 | 497803.81 | 513157.58 | 513888.43 | 445824.93 | 492503.39 |  | 5935108.35 | 0
CONTRAPARTIDA |  | 12% | 37380.39 | 20216.29 | 24317.33 | 24317.33 | 40466.51 | 40466.51 | 35142.55 | 35142.55 | 32954.01 | 32954.01 | 44473.86 | 19738.01 | 29062.27 | 59736.46 | 61578.91 | 61666.61 | 53498.99 | 59100.41 |  | 712213 | -0.0044 | -8713.5755
FINANCIAMENTO (MAXIMO 80%) |  | 88% | 274122.84 | 148252.83 | 178327.1 | 178327.11 | 296754.4 | 296754.37 | 257712.05 | 257712.05 | 241662.74 | 241662.71 | 326141.68 | 144745.4 | 213123.31 | 438067.35 | 451578.67 | 452221.82 | 392325.94 | 433402.98 |  | 5222895.35 | 0.0044 |  | 0.12 | 0.88
Programação Financeira Preliminar (Preenchida pelo Proponente) - Utilize as colunas ao lado para indicar as parcelas previstas, conf. o desenvolvimento do empreendimento e/ou o processo licitatório, sendo a última de no mínimo 10% do valor FEHIDRO.
DESEMBOLSO APROVADO (Preenchido pelo AgenteTécnico, define número e valor de cada parcela) |  |  | 1372538.65 | [5 empty] | 1469636.63 | [5 empty] | 1858430.53 | [5 empty] | 522289.54 | 5222895.35
CONTRAPARTIDA APROVADA (Preenchido pelo AgenteTécnico, define número e valor de cada parcela)) |  |  | 187.164.36 | [5 empty] | 200404.99 | [5 empty] | 324643.65 | [6 empty] | 712213 | -7528.6564 | 8713.5755
Responsável Técnico |  |  |  | Representante Legal Tomador | [6 empty] | Agente Técnico:
Nome: | Thiago de Mattos Seydell |  |  | Nome(1): | THIAGO SILVÉRIO DA SILVA | [5 empty] | Nome do Analista:
Reg. Profissional: |  | CREA SP 5061115692 |  | RG: 32.282.402-3 |  |  | CPF: 288.542.248-39 |  |  |  | Reg. Profissional:
|  |  |  | Assinatura: | [6 empty] | Assinatura:
|  |  |  | Somente no caso do Proponente Tomador onde mais de um Dirigente assina o contrato. | [6 empty] | Nome do Resp. pela Unidade:
Nome(2):
|  |  |  | RG: |  |  | CPF: |  |  |  | Reg. Profissional:
Assinatura: |  |  |  | Assinatura: | [6 empty] | Assinatura:

## APÊNDICE I - RELAÇÃO MATERIAIS
LISTA DE MATERIAIS
TRATAMENTO PRELIMINAR
ITEM | DISCRIMINAÇÃO | MATERIAL | UNIDADE | QUANTIDADE | DIÂMETRO (mm) | COMPRIMENTO (m)
1 | Acessórios para flanges | Aço carb. Galvanizado | conjunto | 2 | 250 | -
2 | Acessórios para flanges | Aço carb. Galvanizado | conjunto | 6 | 400 | -
3 | Bombona plástica (Capacidade de 60 L e H=0,55m) | Plástica | peça | 1 | - | -
4 | Caçamba com capacidade para 4 m³ | FoFo | peça | 2 | - | -
5 | Comporta 0,4mx0,9m | PRFV | peça | 2 | - | -
6 | Curva 90° com bolsas | FoFo | peça | 1 | 250 | -
7 | Curva 90° com flanges | FoFo | peça | 1 | 400
8 | Grade fina | Aço inox AISI 304 | conjunto | 1 | - | -
9 | Grade média | Aço inox AISI 304 | conjunto | 1 | - | -
10 | Guarda corpo (H=1,10m) | - | - |  | - | 16
11 | Luva com bolsas | FoFo | peça | 1 | 250 | -
12 | Peneira mecanizada | - | conjunto | 1 | - | -
13 | Redução excêntrica com flanges | FoFo | peça | 2 | 400x250mm | -
14 | Saliência para encaixe e vedação da comporta 0,4mx0,1m | PRFV | peça | 2 | - | -
15 | Toco com flanges | FoFo | peça | 1 | 400 | 0.45
16 | Toco com flanges | FoFo | peça | 1 | 400 | 0.35
17 | Toco com flanges | FoFo | peça | 1 | 400 | 0.8
18 | Tubo com ponta e bolsa | FoFo | peça | 1 | 250 | 6
19 | Tubo com ponta e bolsa | FoFo | peça | 1 | 250 | 2.25
20 | Tubo com ponta e bolsa | PVC | peça | 5 | 250 | 6
21 | Tubo com ponta e flange | FoFo | peça | 1 | 250 | 3.6
22 | Tubo com ponta e flange | FoFo | peça | 1 | 250 | 2.7
23 | Tubo com pontas | FoFo | peça | 1 | 250 | 5.8
24 | Tubo com pontas | FoFo | peça | 1 | 250 | 0.7
25 | Tubo com pontas | FoFo | peça | 1 | 250 | 3.7
26 | Tubo com pontas | PVC | peça | 1 | 250 | 3.2
TANQUE DE AERAÇÃO
ITEM | DISCRIMINAÇÃO | MATERIAL | UNIDADE | QUANTIDADE | DIÂMETRO (mm) | COMPRIMENTO (m)
1 | Medidor de vazão ultrasônico | - | peça | 1 | - | -
2 | Conjunto Moto-Bomba centrífuga, Q = 234 m³/h, H = 1,0m - Sulzer | - | conjunto | 1 | - | -
3 | Misturador | - | peça | 3 | - | -
4 | Aerador | - | peça | 9 | - | -
5 | Acessórios para flanges | Aço Carb. Galvanizado | conjunto | 7 | 200 | -
6 | Acessórios para flanges | Aço Carb. Galvanizado | conjunto | 1 | 150 | -
7 | Curva 45° com bolsas | FoFo | peça | 3 | 200 | -
8 | Curva 90° com bolsas | FoFo | peça | 2 | 200 | -
9 | Tubo com ponta e flange | FoFo | peça | 1 | 200 | 3.5
10 | Curva 45° com flanges | FoFo | peça | 1 | 200 | -
11 | Tubo com flanges | FoFo | peça | 1 | 200 | 1.9
12 | Junta de desmontagem travada axialmente com flanges | FoFo | peça | 2 | 200 | -
13 | Curva 90° com flanges | FoFo | peça | 1 | 200 | -
14 | Redução com flanges 200x150mm | FoFo | peça | 1 | - | -
15 | Tubo com flanges | FoFo | peça | 1 | 200 | 3.85
16 | Curva 22° com flanges | FoFo | peça | 1 | 200 | -
17 | Tubo com flanges | FoFo | peça | 1 | 200 | 4.05
18 | Válvula de retenção | FoFo | peça | 1 | 200 | -
19 | Perfil "I" laminado W=150 | FoFo | peça | 1 | - | 5.2
20 | Talha com Troley (Capacidade para 2 toneladas) | FoFo | peça | 1 | - | -
21 | Tubo com pontas | FoFo | peça | 1 | 250 | 0.6
22 | Curva 90° com bolsas | FoFo | peça | 1 | 250 | -
23 | Tubo com ponta e bolsa | FoFo | peça | 2 | 150 | 6
24 | Tubo com ponta e bolsa | FoFo | peça | 2 | 150 | 2
25 | Curva 45° com bolsas | FoFo | peça | 1 | 150 | -
26 | Tubo com pontas | FoFo | peça | 1 | 150 | 3.15
27 | Tubo com ponta e bolsa | FoFo | peça | 1 | 250 | 6
28 | Tubo com pontas | FoFo | peça | 1 | 250 | 0.95
29 | Tubo com ponta e bolsa | FoFo | peça | 1 | 250 | 5.05
30 | Tubo com pontas | PCV | peça | 1 | 200 | 3
31 | Tubo com ponta e bolsa | PCV DeFoFo | peça | 1 | 200 | 3.6
32 | Tubo com pontas | PCV DeFoFo | peça | 1 | 200 | 1.55
33 | Tubo com pontas | PCV DeFoFo | peça | 1 | 200 | 0.9
34 | Tubo com pontas | PCV DeFoFo | peça | 1 | 200 | 2.25
35 | Calha Parshall 3'' | PRFV | peça | 1 | - | -
36 | Tubo com ponta e bolsa | PVC DeFoFo | peça | 5 | 200 | 6
37 | Tubo com pontas | PVC DeFoFo | peça | 1 | 200 | 4.4
38 | Toco com pontas | PVC DeFoFo | peça | 1 | 200 | 0.55
39 | Curva 90° com bolsas | PVC PBA | peça | 2 | 75 | -
40 | Tubo com ponta e bolsa | PVC PBA | peça | 1 | 75 | 3
41 | Tubo com ponta e bolsa | PVC PBA | peça | 5 | 75 | 6
42 | Tubo com pontas | PVC PBA | peça | 3 | 75 | 2.35
43 | Tubo com ponta e bolsa | PVC PBA | peça | 1 | 75 | 4.6
44 | Tê com bolsas | PVC PBA | peça | 1 | 75 | -
45 | Tubo com pontas | PVC PBA | peça | 1 | 75 | 3.85
DECANTADOR SECUNDÁRIO
ITEM | DISCRIMINAÇÃO | MATERIAL | UNIDADE | QUANTIDADE | DIÂMETRO (mm) | COMPRIMENTO (m)
1 | Curva 45° com bolsas | FoFo | peça | 2 | 250 | -
2 | Tubo com pontas | PVC Rígido | peça | 1 | 250 | 1.15
3 | Tubo com ponta e bolsa | FoFo | peça | 1 | 250 | 6
4 | Tubo com pontas | FoFo | peça | 1 | 250 | 2.85
5 | Curva 90° com bolsas | FoFo | peça | 1 | 250 | -
6 | Tubo com pontas | FoFo | peça | 1 | 250 | 4.55
7 | Conjunto raspador com passarela | - | conjunto | 1 | - | -
8 | Vertedouro regulável | - | conjunto | 1 | - | -
9 | Conjunto coletor de escuma | - | conjunto | 1 | - | -
10 | Tubo com ponta e flange | FoFo | peça | 1 | 200 | 0.35
11 | Curva 90° com flanges | FoFo | peça | 1 | 200 | -
12 | Tubo com ponta e flange | FoFo | peça | 1 | 200 | 1.45
13 | Curva 90° longa | PVC Rígido | peça | 1 | 250 | -
14 | Tubo com pontas | FoFo | peça | 1 | 200 | 1.7
15 | Tubo com ponta e bolsa | FoFo | peça | 1 | 200 | 6
16 | Curva 45° com bolsas | FoFo | peça | 2 | 200 | -
17 | Tubo com pontas | FoFo | peça | 1 | 200 | 3.9
18 | Tubo com pontas | FoFo | peça | 1 | 200 | 5.95
19 | Acessórios para montagem dos flanges | Aço Carb. Galvanizado | conjunto | 2 | 200 | -
TANQUE DE REMOÇÃO DE FÓSFORO
ITEM | DISCRIMINAÇÃO | MATERIAL | UNIDADE | QUANTIDADE | DIÂMETRO (mm) | COMPRIMENTO (m)
1 | Curva 90° longas | PVC Rígido | peça | 1 | - | -
2 | Tubo com ponta e bolsa | PVC Rígido | peça | 1 | 250 | 1.1
3 | Calha Parshall 3'' | - | peça | 1 | - | -
4 | Medidor de vazão ultrasônico | - | peça | 1 | - | -
5 | Tubo com pontas | FoFo | peça | 1 | 250 | 1.4
6 | Floculador | - | conjunto | 2 | - | -
7 | Guarda corpo com tubos diam 2'' na cor amarela padrão Munsell 5Y 8/12 | - | - | 1 | - | 10.3
8 | Escada vertical tipo "Marinheiro" H=1,55m | Fibra de vidro | peça | 1 | - | 1.55
9 | Joelho 90° com bolsas | PVC Soldável | peça | 1 | 25 | -
10 | Tubo com ponta e bolsa | PVC Soldável | peça | 6 | 25 | 6
11 | Abraçadeira para tubo de diam 25 mm | Alumínio | peça | 2 | - | -
12 | Curva 90° com bolsas | FoFo | peça | 1 | 250 | -
13 | Tubo com pontas | PVC Rígido | peça | 1 | 250 | 3.45
14 | Tubo com pontas | FoFo | peça | 1 | 250 | 1.15
CASA DE PRODUTOS QUÍMICOS DA REMOÇÃO DE FÓSFORO
ITEM | DISCRIMINAÇÃO | MATERIAL | UNIDADE | QUANTIDADE | DIÂMETRO (mm) | COMPRIMENTO (m)
1 | Acoplador Fêmea x Macho | Polipropileno | peça | 2 | 2 1/2 '' | -
2 | Válvula de esfera com pontas (termoplástica/solda e topo) | PCV Soldável | peça | 2 | 2 1/2 '' | -
3 | Tubo com pontas | PCV Soldável | peça | 1 | 60 | 6
4 | Joelho 90° com pontas | PCV Soldável | peça | 4 | 60 | -
5 | Redução concêntrica 60x50mm | PCV Soldável | peça | 2 |  | -
6 | Extremidade com ponta e flange | PVC PBA | peça | 4 | 50 | -
7 | Tanque de cloreto férrico para preparo de solução (Volume útil = 12.500 L) | Polietileno | peça | 2 | - | -
8 | Redução 50x40mm | PCV Soldável | peça | 2 | - | -
9 | Tubo com pontas | PCV Soldável | peça | 1 | 40 | 6
10 | Válvula de esfera | PVC Soldável | peça | 2 | 40 | -
11 | Curva 45° com bolsas | PVC Soldável | peça | 1 | 40 | -
12 | Junção simples com bolsas | PVC Soldável | peça | 1 | 40 | -
13 | Curva 90° com bolsas | PVC Soldável | peça | 1 | 40 | -
14 | Tanque de Polipropileno para preparo de solução com misturador (Volume = 1.270L; Volume útil = 1.250L) | Polipropileno | conjunto | 1 | - | -
15 | Mangueira (12mmx9mm) | PCV Flexível | peça | 1 | - | 30
16 | Bomba dosadora peristáltica, com vazão de 16,12 L/h | - | conjunto | 2 | - | -
17 | Abraçadeira para tubo | - | peça | 6 | 1'' | -
18 | Guarda corpo com tubos, na cor amarela padrão Munsell 5Y 8/12 | - | - | 1 | 2'' | 11.25
19 | Tubo com pontas | PVC Soldável | peça | 4 | 1'' | 6
20 | Curva 90° com bolsas | PVC Soldável | peça | 6 | 1'' | -
21 | Acessórios para flanges | Aço. Carb. Galvanizado | - | 1 | 50 | -
22 | Tampa com vedação hermética 0,25x0,30m | PRFV | peça | 1 | - | -
DECANTADOR SECUNDÁRIO QUÍMICO E EE DE LODO QUÍMICO
ITEM | DISCRIMINAÇÃO | MATERIAL | UNIDADE | QUANTIDADE | DIÂMETRO | COMPRIMENTO
1 | Curva de 45° com bolsas | FoFo | peça | 2 | 250 | -
2 | Tubo com pontas | FoFo | peça | 1 | 250 | 4.7
3 | Tubo com pontas | FoFo | peça | 1 | 250 | 2.7
4 | Curva de 90° com bolsas | FoFo | peça | 1 | 250 | -
5 | Tubo com pontas | FoFo | peça | 1 | 250 | 4.2
6 | Conjunto raspador de fundo e superfície com passarela | - | conjunto | 1 | - | -
7 | Tubo com pontas | FoFo | peça | 1 | 150 | 2.55
8 | Curva de 45° com bolsas | FoFo | peça | 2 | 150 | -
9 | Tubo com pontas | FoFo | peça | 1 | 150 | 2.95
10 | Toco com pontas | FoFo | peça | 1 | 150 | 0.35
11 | Vertedouro regulável | - | conjunto | 1 | - | -
12 | Conjunto coletor de escuma | - | conjunto | 1 | - | -
13 | Toco com ponta e flange | FoFo | peça | 1 | 150 | 0.25
14 | Curva de 90° com flanges | FoFo | peça | 1 | 150
15 | Toco com ponta e flange | FoFo | peça | 1 | 150 | 0.8
16 | Tubo com ponta e bolsa | FoFo | peça | 1 | 150 | 1.9
17 | Tubo com ponta e bolsa | PVC Rígido | peça | 1 | 150 | 1.9
18 | Curva 90° longa | PVC Rígido | peça | 1 | 250 | -
19 | Conjunto moto-bomba helicoidal, Q = 0,23 m³/h, H = 2 bar, P = 0,1 cv | - | peça | 2 | - | -
20 | Redução com flange rosca diam 80x1.1/4'' NPT | FoFo | peça | 4 | - | -
21 | Curva 90° com flanges | FoFo | peça | 8 | 80 | -
22 | Tê com flanges | FoFo | peça | 3 | 80 | -
23 | Registro de gaveta com flanges e cunha de borracha, corpo curto com volante, euro 23 | FoFo | peça | 7 | 80 | -
24 | Junta de desmontagem travada axialmente com flanges | FoFo | peça | 7 | 80 | -
25 | Tubo com flanges | FoFo | peça | 1 | 80 | 1.2
26 | Tubo com flanges | FoFo | peça | 1 | 80 | 2.05
27 | Tubo com flanges | FoFo | peça | 2 | 80 | 0.25
28 | Junção 45° com flanges | FoFo | peça | 1 | 80 | -
29 | Tubo com pontas | PVC PBA | peça | 1 | 75 | 1.4
30 | Curva com flanges | FoFo | peça | 1 | 80
31 | Tubo com flanges | FoFo | peça | 1 | 80 | 0.7
32 | Tubo com flanges | FoFo | peça | 2 | 80 | 2.45
33 | Abraçadeira para tubos | Alumínio | peça | 4 | 80 | -
34 | Tampa quadrada 0,7x0,7m | PRFV | peça | 1 | - | -
35 | Tubo com ponta e flange | FoFo | peça | 2 | 80 | 0.85
36 | Adaptador KGS/KLIKSOZ diam 80x75mm | FoFo | peça | 3 | - | -
37 | Tubo com ponta e bolsa | PVC PBA | peça | 2 | 75 | 0.4
38 | Curva 90° com ponta e bolsa | PVC PBA | peça | 3 | 75 | -
39 | Toco com pontas | PVC PBA | peça | 1 | 75 | 0.3
40 | Tê com bolsas | PVC PBA | peça | 1 | 75 | -
41 | Tubo com pontas | PVC PBA | peça | 1 | 75 | 1.7
42 | Curva 45° com bolsas | PVC PBA | peça | 1 | 75 | -
43 | Tubo com ponta e bolsa | PVC PBA | peça | 1 | 75 | 0.6
44 | Toco com ponta e flange | FoFo | peça | 1 | 80 | 0.35
45 | Acessórios para montagem dos flanges | Aço Carb. Galvanizado | conjunto | 38 | 200 | -
DESINFECÇÃO E CASA DE QUÍMICA
ITEM | DISCRIMINAÇÃO | MATERIAL | UNIDADE | QUANTIDADE | DIÂMETRO | COMPRIMENTO
1 | Curva longa com ponta e bolsa | PVC Rígido | peça | 2 | 250 | 0
2 | Tubo com pontas | PVC Rígido | peça | 1 | 250 | 1
3 | Placa defletora 1,00x1,30m | Fibra de vidro | peça | 1 | - | 0
4 | Perfil "U" de chapa #3/16'' dobrada jateada ao metal quase branco e pintura com epoxi | Aço INOX AISI 304 | peça | 2 | - | 1.25
5 | Perfil "U" de chapa #3/16'' dobrada jateada ao metal quase branco e pintura com epoxi | Aço INOX AISI 304 | peça | 1 | - | 1
6 | Acoplador em Polipropileno | PVC Soldável | peça | 2 | 2 1/2'' | 0
7 | Válvula de esfera | PVC Soldável | peça | 1 | 2 1/2'' | 0
8 | Tubo com pontas | PVC Soldável | peça | 1 | 60 | 6
9 | Joelho 90° com pontas | PVC Soldável | peça | 2 | 60 | 0
10 | Redução concêntrica | PVC Soldável | peça | 1 | 60x50 | 0
11 | Tanque de hipoclorito de sódio (VU = 5000 L) | Polietileno | peça | 2 | - | 0
12 | Redução concêntrica | PVC Soldável | peça | 2 | 50x40 | 0
13 | Tubo com pontas | PVC Soldável | peça | 3 | 40 | 6
14 | Válvula de esfera | PVC Soldável | peça | 3 | 40 | 0
15 | Curva 90° com bolsas | PVC Soldável | peça | 12 | 40 | 0
16 | Adaptador para caixa d'água | PVC Soldável | peça | 3 | 40 | 0
17 | Tanque de metabissulfito de sódio (V = 1000L) com misturador | Polipropileno | peça | 2 | - | 0
18 | Curva 45° com bolsas | PVC Soldável | peça | 2 | 45 | 0
19 | Curva 90° com bolsas | PVC Soldável | peça | 5 | 25 | 0
20 | Tubo com pontas | PVC Soldável | peça | 2 | 25 | 6
21 | Tê | PVC Soldável | peça | 1 | 25 | 0
22 | Curva 45° com bolsas | PVC Soldável | peça | 1 | 25 | 0
23 | Adaptador para caixa d'água | PVC Soldável | peça | 2 | 25 | 0
24 | Adaptador para caixa d'água | PVC Soldável | peça | 1 | 32 | 0
25 | Curva 90° com bolsas | PVC Soldável | peça | 6 | 32 | 0
26 | Tubo com pontas | PVC Soldável | peça | 1 | 32 | 3
27 | Registro de gaveta | PVC PBA | peça | 1 | 1'' | 0
28 | Tê | PVC Soldável | peça | 2 | 32 | 0
29 | Bomba dosadora peristáltica | - | conjunto | 4 | - | 0
30 | Mangueira D=12mmx9mm | PCV Flexível | - | 1 | - | 12
31 | Abraçadeira para tubo | - | peça | 5 | 40 | 0
32 | Caixa d'água com capacidade de 1000L | - | peça | 2 | - | 0
33 | Torneira Bóia | - | peça | 2 | 3/4'' | 0
34 | Estrado de madeira (1,30x1,00m) | - | peça | 1 | - | 0
35 | Toco com pontas | PVC Rígido | peça | 1 | 250 | 0.25
36 | Tubo com ponta e bolsa | PVC Rígido | peça | 1 | 250 | 6
37 | Tubo com ponta e bolsa | PVC Rígido | peça | 1 | 250 | 3.55
38 | Curva 45° com ponta e bolsa | PVC Rígido | peça | 1 | 250 | 0
39 | Tubo com ponta e bolsa | PVC Rígido | peça | 1 | 250 | 1.35
40 | Tampa com vedação hermética 0,25x0,30m | PRFV | peça | 1 | - | 0
41 | Tampa com vedação hermética 0,25x0,50m | PRFV | peça | 1 | - | 0
42 | Extremidade com ponta e flange | PVC PBA | peça | 2 | 50 | 0
43 | Acessórios para montagem de flange | Aço Carn. Galvanizado | peça | 1 | 50 | 0
ADENSADOR
ITEM | DISCRIMINAÇÃO | MATERIAL | UNIDADE | QUANTIDADE | DIÂMETRO (mm) | COMPRIMENTO (m)
22 | Luva de redução com roscas BSP | F. Maleável Galvanizado | peça | 2 | 3''x1.1/2'' | 0
16 | Cotovelo 90° com rosta BSP | F. Maleável Galvanizado | peça | 2 | 3'' | 0
36 | Luva de correr | PVC PBA | peça | 1 | 75 | 0
21 | Niple, com rosca BSP | F. Maleável Galvanizado | peça | 2 | 3'' | 0
44 | Tubos com roscas BSP | F. Maleável Galvanizado | peça | 2 | 3" | 0.15
37 | Tubo com ponta e bolsa | PVC PBA | peça | 1 | 75 | 0.65
38 | Curva 90° com ponta e bolsa | PVC PBA | peça | 1 | 75 | 0
45 | Tubos com roscas BSP | F. Maleável Galvanizado | peça | 1 | 3" | 1.25
34 | Flange solto | FoFo | peça | 1 | 75 | 0
41 | Acessórios para montagem dos flanges | Aço Carb. Galvanizado | conjunto | 1 | 75 | 0
39 | Acessórios para montagem dos flanges | Aço Carb. Galvanizado | conjunto | 7 | 80 | 0
42 | Acessórios para montagem dos flanges | Aço Carb. Galvanizado | conjunto | 2 | 150 | 0
43 | Tubos com roscas BSP | F. Maleável Galvanizado | peça | 1 | 3" | 1.6
26 | Abraçadeira para tubos 80mm | Alumínio | peça | 3 | - | 0
20 | Tê com rosca BSP | F. Maleável Galvanizado | peça | 1 | 3'' | 0
9 | Bico de pulverização, jato pleno, ângulo 120° e pressão disponível 1,5 bar | Aço inoxidável | peça | 36 | 1/4'' | 0
2 | Curva 90° com flanges | FoFo | peça | 3 | 80 | 0
5 | Curva de 45° com bolsas | FoFo | peça | 2 | 150 | 0
3 | Toco com flange e ponta | FoFo | peça | 1 | 80 | 0.5
40 | Curva 90° com bolsas | FoFo | peça | 1 | 150 | 0
17 | Tubo com roscas BSP | F. Maleável Galvanizado | - | 1 | 1 1/2'' | 16
12 | Tubo com ponta e flange | FoFo | peça | 1 | 150 | 0.55
13 | Curva de 90° com flanges | FoFo | peça | 1 | 150 | 0
15 | Tubo com pontas | FoFo | peça | 1 | 100 | 0.65
25 | Tubo com flanges | FoFo | peça | 1 | 80 | 0.75
14 | Tubo com ponta e flange | FoFo | peça | 1 | 150 | 0.8
24 | Tubo com flanges | FoFo | peça | 1 | 80 | 1.15
31 | Tubo com ponta e bolsa | FoFo | peça | 1 | 150 | 3.4
30 | Tubo com pontas | FoFo | peça | 1 | 150 | 1.55
1 | Tubo com flanges | FoFo | peça | 1 | 80 | 3.1
32 | Tubo com ponta e bolsa | FoFo | peça | 1 | 200 | 6
27 | Tubo com ponta e bolsa | FoFo | peça | 2 | 150 | 6
6 | Tubo com pontas | FoFo | peça | 1 | 150 | 3.3
4 | Tubo com pontas | FoFo | peça | 1 | 150 | 3.45
8 | Meia luva, forjada, com rosca NPT, Classe 2000, LB | Aço Carbono A-105 | peça | 36 | 1/4'' | 0
18 | Válcula de gaveta, haste ascendente, com rosca BSP, Classe 150, diam 3'' | F. Maleável Galvanizado | peça | 1 | - | 0
19 | União com assento cônico de ferro | F. Maleável Galvanizado | peça | 1 | 3'' | 0
23 | União assento cônico de ferro macho-fêmea, com rosca BSP | F. Maleável Galvanizado | peça | 2 | 1 1/2'' | 0
7 | Conjunto raspador de fundo e superfície com passarela | FoFo | conjunto | 1 | - | 0
28 | Tubo com ponta e bolsa | FoFo | peça | 1 | 150 | 3.3
29 | Tubo com ponta e bolsa | FoFo | peça | 1 | 150 | 5
33 | Tubo com ponta e bolsa | FoFo | peça | 1 | 200 | 2.45
10 | Vertedouro regulável | - | conjunto | 1 | - | 0
11 | Conjunto coletor de escuma | - | conjunto | 1 | - | 0
35 | Extremidade flange e ponta | FoFo | peça | 1 | 75 | 0
Adensador para leito de secagem biológico / Sobrenadante do adensador para o tanque de aeração
ITEM | DISCRIMINAÇÃO | MATERIAL | UNIDADE | QUANTIDADE | DIÂMETRO (mm) | COMPRIMENTO (m)
41 | Toco com pontas | PVC PBA | peça | 2 | 75 | 0.25
20 | Toco com pontas | PVC PBA | peça | 2 | 75 | 0.35
50 | Toco com pontas | PVC PBA | peça | 2 | 75 | 0.45
39 | Tubo com pontas | PVC PBA | peça | 1 | 75 | 0.6
42 | Tubo com pontas | PVC PBA | peça | 1 | 75 | 1.05
40 | Tê com bolsas | PVC PBA | peça | 3 | 75 | 0.4
46 | Abraçadeira para tubos | Alumínio | peça | 7 | 150 | 0
38 | Tubo com pontas | PVC PBA | peça | 1 | 75 | 1.95
12 | Curva 90° com ponta e bolsa | PVC PBA | peça | 5 | 75 | 0
51 | Acessórios para montagem dos flanges | Aço Carb. Galvanizado | conjunto | 6 | 100 | 0
52 | Acessórios para montagem dos flanges | Aço Carb. Galvanizado | conjunto | 37 | 80 | 0
18 | Curva 45° com ponta e bolsa | PVC PBA | peça | 2 | 75 | 0
13 | Acessórios para montagem dos flanges | Aço Carb. Galvanizado | conjunto | 32 | 150 | 0
5 | Toco com flanges | FoFo | peça | 1 | 100 | 0.3
24 | Toco com flanges | FoFo | peça | 1 | 100 | 0.3
45 | Abraçadeira para tubos | Alumínio | peça | 6 | 80 | 0
15 | Curva 45° com flanges | FoFo | peça | 1 | 80 | 0
16 | Toco com flanges | FoFo | peça | 1 | 80 | 0.4
22 | Curva 45° com flanges | FoFo | peça | 1 | 100 | 0
10 | Toco com ponta e flange | FoFo | peça | 7 | 80 | 0.4
2 | Curva 90° com flanges | FoFo | peça | 7 | 80 | 0
31 | Curva 45° com flanges | FoFo | peça | 1 | 150 | 0
37 | Curva 90° com bolsas | PVC DeFoFo | peça | 1 | 150 | 0
8 | Tubo com flanges | FoFo | peça | 1 | 80 | 0.9
25 | Junção 45° com flanges | FoFo | peça | 1 | 150x100mm | 0
9 | Junção 45° com flanges | FoFo | peça | 2 | 80 | 0
47 | Grade removível quadrada 0,70x0,7m | PRFV | peça | 1 | - | 0
35 | Curva 90° com flanges | FoFo | peça | 1 | 150 | 0
32 | Toco com flanges | FoFo | peça | 1 | 150 | 0.35
36 | Tubo com ponta e flange | FoFo | peça | 1 | 150 | 0.8
34 | Tubo com flanges | FoFo | peça | 1 | 150 | 0.6
21 | Redução com flanges | FoFo | peça | 1 | 100x80mm | 0
28 | Redução com flanges | FoFo | peça | 4 | 200x150mm | 0
33 | Junção 45° com flanges | FoFo | peça | 1 | 150 | 0
23 | Registro de gaveta com flanges e cunha de borracha, corpo curto com volante, euro 23 | FoFo | peça | 1 | 100 | 0
3 | Registro de gaveta com flanges e cunha de borracha, corpo curto com volante, euro 23 | FoFo | peça | 7 | 80 | 0
26 | Registro de gaveta com flanges e cunha de borracha, corpo curto com volante, euro 23 | FoFo | peça | 4 | 150 | 0
27 | Junta de desmontagem travada axialmente com flanges | FoFo | peça | 4 | 150 | 0
48 | Junta de desmontagem travada axialmente com flanges | FoFo | peça | 1 | 100 | 0
49 | Junta de desmontagem travada axialmente com flanges | FoFo | peça | 7 | 80 | 0
30 | Tubo com flanges | FoFo | peça | 1 | 150 | 1.5
1 | Tubo com ponta e flange | FoFo | peça | 2 | 80 | 3.25
7 | Conjunto moto-bomba helicoidal, Q= 2,27 m³/h, H=3,41mca, Potência = 1 cv | - | conjunto | 2 | - | -
29 | Conjunto moto-bomba helicoidal, Q=80,0m³/h, H = 4,7mca, Potência = 9 cv | - | conjunto | 2 | - | -
4 | Tê com flanges | FoFo | peça | 2 | 80 | 0
6 | Ampliação com flanges | FoFo | peça | 4 | 75x80mm | 0
11 | Adaptador JGS/KLIKSOZ | PVC PBA | peça | 7 | 80x75mm | 0
14 | Tubo com ponta e bolsa | PVC PBA | peça | 1 | 75 | 0.65
17 | Toco com ponta e bolsa | PVC PBA | peça | 1 | 75 | 0.5
19 | Toco com ponta e bolsa | PVC PBA | peça | 1 | 75 | 0.35
43 | Tubo com ponta e bolsa | PVC PBA | peça | 1 | 75 | 1.8
44 | Tubo com ponta e bolsa | PVC PBA | peça | 1 | 75 | 0.25
EE LODO - EFLUENTE DO ADENSADOR
ITEM | DISCRIMINAÇÃO | MATERIAL | UNIDADE | QUANTIDADE | DIÂMETRO (mm) | COMPRIMENTO (m)
16 | Curva 90° com ponta e bolsa | PVC PBA | peça | 6 | 75 | -
33 | Tê com bolsas | PVC PBA | peça | 1 | 75 | -
22 | Acessórios para montagem dos flanges | Aço Carb. Galvanizado | conjunto | 74 | 80
31 | Abraçadeira para tubos | Alumínio | peça | 14 | 80 | -
14 | Toco com ponta e flange | FoFo | peça | 2 | 80 | 0.25
11 | Curva 45° com flanges | FoFo | peça | 2 | 80 | -
2 | Curva 90° com flanges | FoFo | peça | 12 | 80 | 0
13 | Toco com flanges | FoFo | peça | 6 | 80 | 0.25
18 | Tubo com ponta e flange | FoFo | peça | 1 | 80 | 0.45
19 | Tubo com ponta e flange | FoFo | peça | 1 | 80 | 0.5
12 | Junção 45° com flanges | FoFo | peça | 4 | 80 | -
32 | Grade removível quadrada 0,70x0,7m | PRFV | peça | 2 | - | -
8 | Ampliação com flanges | FoFo | peça | 2 | 2,5''x80mm | -
28 | Ampliação com flanges | FoFo | peça | 4 | 2''x80mm | -
6 | Ampliação com flanges | FoFo | peça | 2 | 3''x80mm | -
27 | Tê com flanges | FoFo | peça | 1 | 80 | -
17 | Tubo com ponta e flange | FoFo | peça | 1 | 80 | 0.7
5 | Tubo com flanges | FoFo | peça | 1 | 80 | 0.8
25 | Tubo com flanges | FoFo | peça | 3 | 80 | 0.5
4 | Tubo com flanges | FoFo | peça | 1 | 80 | 1.25
29 | Tubo com flanges | FoFo | peça | 1 | 80 | 1.3
10 | Tubo com flanges | FoFo | peça | 1 | 80 | 1.4
3 | Registro de gaveta com flanges e cunha de borracha, corpo curto com volante, euro 23 | FoFo | peça | 12 | 80 | -
9 | Junta de desmontagem travada axialmente com flanges | FoFo | peça | 11 | 80 | -
1 | Tubo com ponta e flange | FoFo | peça | 4 | 80 | 2.3
30 | Conjunto moto-bomba helicoidal, Q= 0,93 m³/h, H=xxmca, Potência = 0,3 cv | - | conjunto | 2 | - | -
7 | Conjunto moto-bomba helicoidal, Q= 1,87 m³/h, H=xxmca, Potência = 0,4 cv | - | conjunto | 2 | - | -
20 | Tubo com ponta e bolsa | PVC PBA | peça | 1 | 75 | 1.15
21 | Tubo com ponta e bolsa | PVC PBA | peça | 1 | 75 | 1.35
23 | Tubo com ponta e bolsa | PVC PBA | peça | 1 | 75 | 0.4
24 | Tubo com ponta e bolsa | PVC PBA | peça | 1 | 75 | 0.55
26 | Tubo com ponta e bolsa | PVC PBA | peça | 1 | 75 | 0.6
15 | Adaptador JGS/KLIKSOZ | FoFo | peça | 6 | 80x75mm | -
LEITO DE SECAGEM BIOLÓGICO
ITEM | DISCRIMINAÇÃO | MATERIAL | UNIDADE | QUANTIDADE | DIÂMETRO (mm) | COMPRIMENTO (m)
15 | Luva de correr | PVC PBA | peça | 3 | 75 | 0
4 | Tubo com pontas | PVC PBA | peça | 3 | 75 | 0.8
3 | Tê com bolsas | PVC PBA | peça | 3 | 75 | 0
17 | Tubo com pontas | PVC PBA | peça | 1 | 75 | 2.4
19 | Tubo com pontas | PVC | peça | 1 | 75 | 2.7
10 | Acessórios para flange | Aço Carb. Galvanizado | conjunto | 10 | 80 | 0
21 | Curva 45° com ponta e bolsa | PVC | peça | 2 | 100 | 0
16 | Tubo com pontas | PVC PBA | peça | 1 | 75 | 5.5
12 | Tubo com pontas | PVC PBA | peça | 1 | 75 | 5.65
11 | Tubo com pontas | PVC PBA | peça | 2 | 75 | 5.8
18 | Tubo com pontas | PVC PBA | peça | 1 | 75 | 5.95
6 | Tubo com ponta e flange | FoFo | peça | 3 | 75 | 0.6
14 | Tubo com ponta e flange | FoFo | peça | 2 | 75 | 1.1
7 | Registro de gaveta com flanges e cunha de borracha, corpo curto com volante, euro 23 | FoFo | peça | 5 | 80 | 0
27 | Tampa quadrada 1,10x1,10m | PRFV | peça | 1 | - | 0
1 | Tubo com ponta e bolsa | PVC PBA | peça | 1 | 75 | 0.6
2 | Tubo com ponta e bolsa | PVC PBA | peça | 8 | 75 | 6
13 | Curva 90° com ponta e bolsa | PVC PBA | peça | 4 | 75 | 0.25
9 | Mangote flexível | Borracha | peça | 5 | 80 | -
20 | Tubo com ponta e bolsa | PVC | peça | 1 | 100 | 1.35
22 | Tubo com ponta e bolsa | PVC | peça | 3 | 100 | 6
23 | Tubo com ponta e bolsa | PVC | peça | 1 | 100 | 0.35
24 | Tubo com ponta e bolsa | PVC | peça | 1 | 100 | 4.4
26 | Tubo | PVC | peça | 1 | 100 | 3
25 | Grelha removível 0,2x5,8m | Alumínio | peça | 11 | - | -
8 | Flange com espiga para mangueiras | Ferro Nodular | peça | 5 | 2,5''x80mm | -
5 | Adaptador JGS/KLIKSOZ | PVC PBA | peça | 5 | 80x75mm | -
LEITO DE SECAGEM QUÍMICO
ITEM | DISCRIMINAÇÃO | MATERIAL | UNIDADE | QUANTIDADE | DIÂMETRO (mm) | COMPRIMENTO (m)
1 | Tubo com ponta e bolsa | PVC PBA | peça | 1 | 75 | 2.3
2 | Tubo com ponta e bolsa | PVC PBA | peça | 5 | 75 | 6
3 | Curva 90° com ponta e bolsa | PVC PBA | peça | 2 | 75 | 0
4 | Tubo com ponta e bolsa | PVC PBA | peça | 1 | 75 | 2.1
5 | Tê com bolsas | PVC PBA | peça | 1 | 75 | -
6 | Tubo com pontas | PVC PBA | peça | 1 | 75 | 0.45
7 | Adaptador JGS/KLISOZ | PVC PBA | peça | 2 | 80x75mm | -
8 | Tubo com ponta e flange | FoFo | peça | 1 | 75 | 0.45
9 | Registro de gaveta com flanges e cunha de borracha, corpo curto com volante, euro 23 | FoFo | peça | 2 | 80 | -
10 | Flange com espiga para mangueiras | Ferro Nodular | peça | 2 | - | -
11 | Mangote flexível | Borracha | peça | 2 | - | -
12 | Acessórios para flange | Aço Carb. Galvanizado | conjunto | 2 | 80 | -
13 | Tubo com pontas | PVC PBA | peça | 1 | 75 | 2.65
14 | Tubo com ponta e flange | FoFo | peça | 1 | 75 | 0.6
15 | Tubo | PVC | - | 1 | 100 | 3
16 | Grelha removível 0,2x4,30m | Alumínio | peça | 5 | - | -
EMISSÁRIO
ITEM | DISCRIMINAÇÃO | MATERIAL | UNIDADE | QUANTIDADE | DIÂMETRO (mm) | COMPRIMENTO (m)
1 | Poço de visita em tubo de concreto armado pré moldado, e profundidade até 2,0m | Concreto armado | peça | 7 | 1000 | -
2 | Poço de visita em tubo de concreto armado pré moldado, e profundidade até 3,0m | Concreto armado | peça | 2 | 1000 | -
3 | Poço de visita em tubo de concreto armado pré moldado, e profundidade até 4,0m | Concreto armado | peça | 4 | 1000 | -
4 | Poço de visita em tubo de concreto armado pré moldado, e profundidade até 5,0m | Concreto armado | peça | 1 | 1000 | -
5 | Tubo com ponta e bolsa | PVC | - | 1 | 300 | 338.44
6 | Tubo com ponta e bolsa | PVC | - | 1 | 200 | 304.36

## Mapa Cotações
Implantação das adequações e ampliações na Estação de Tratamento de Esgoto (ETE) do Horto no município de São Pedro - SP
MAPA DE COTAÇÕES
Tratamento Preliminar
|  | ITEM | DISCRIMINAÇÃO | MATERIAL | UNIDADE | QUANTIDADE | Diâmetro (mm) | Comprimento (m) | Cotação 1 | FORNECEDOR | Cotação 2 | FORNECEDOR | Cotação 3 | FORNECEDOR | Cotação 4 | FORNECEDOR | Cotação mediana
|  | 3 | Bombona plástica (Capacidade de 60 L e H = 0,55m) | Plástica | peça | 1 | - | - | 103.55 | Homebrewers | 120 | Allbot | 131 | SK Plásticos |  |  | 120
|  | 4 | Caçamba com capacidade para 4 m³ | FoFo | peça | 2 | - | - | 4600 | Proposta 7 (Cal Leve) | 4000 | Ouro verde | 2200 | RS Caçambas |  |  | 4000
OK | sabesp | 5 | Comporta 0,4mx0,9m | PRFV | peça | 2 | - | - | 1800 | Estimativa |  | Orçamento enviado para Estilglass |  | Orçamento enviado para Sanevendas |  | Orçamento enviado para Glastec/Tecfibra | 1800
OK | sabesp | 6 | Curva 90° com bolsas | FoFo | peça | 1 | 250 | - | 550.25 | Proposta 22 (Brasil Tubos) | 649.65 | Proposta 41 (Mult-Hidro) |  | Orçamento enviado para Sanevendas |  |  | 599.95
OK | sabesp | 7 | Curva 90° com flanges | FoFo | peça | 1 | 400 |  | 2073.6 | Proposta 22 (Brasil Tubos) | 2659.25 | Proposta 41 (Mult-Hidro) |  | Orçamento enviado para Sanevendas |  |  | 2366.425
OK | sabesp | 11 | Luva com bolsas | FoFo | peça | 1 | 250 | - | 409.85 | Proposta 22 (Brasil Tubos) | 503.65 | Proposta 41 (Mult-Hidro) |  | Orçamento enviado para Sanevendas |  |  | 456.75
| 2 | 12 | Peneira mecanizada | - | conjunto | 1 | - | - | 403242 | Proposta 21 (Prominas) |  | Orçamento enviado para EAUX |  | Orçamento enviado para Werjen | 427600 | Vibropack | 415421
OK | sabesp | 13 | Redução excêntrica com flanges | FoFo | peça | 2 | 400x250mm | - | 2091.3 | Proposta 22 (Brasil Tubos) | 3400.2 | Proposta 41 (Mult-Hidro) |  | Orçamento enviado para Sanevendas |  |  | 2745.75
OK | OK | 14 | Saliência para encaixe e vedação da comporta 0,4mx0,1m | PRFV | peça | 2 | - | - | 1200 | Estimativa |  | Orçamento enviado para Estilglass | 1278 | MITAFER | 1119 | PROHISA | 1200
OK | OK | 15 | Toco com flanges | FoFo | peça | 1 | 400 | 0.45 | 1277.5 | Proposta 22 (Brasil Tubos) | 1966.66 | Proposta 41 (Mult-Hidro) |  | Orçamento enviado para Sanevendas | 1193 | PROHISA | 1277.5
OK | OK | 16 | Toco com flanges | FoFo | peça | 1 | 400 | 0.35 | 1218.5 | Proposta 22 (Brasil Tubos) | 1966.66 | Proposta 41 (Mult-Hidro) |  | Orçamento enviado para Sanevendas | 1112 | PROHISA | 1218.5
OK | OK | 17 | Toco com flanges | FoFo | peça | 1 | 400 | 0.8 | 1484 | Proposta 22 (Brasil Tubos) | 2237.31 | Proposta 41 (Mult-Hidro) |  | Orçamento enviado para Sanevendas | 1379 | PROHISA | 1484
OK | sabesp | 18 | Tubo com ponta e bolsa | FoFo | peça | 1 | 250 | 6 | 2632 | Proposta 22 (Brasil Tubos) | 2039.65 | Proposta 41 (Mult-Hidro) |  | Orçamento enviado para Sanevendas |  |  | 2335.825
OK | OK | 19 | Tubo com ponta e bolsa | FoFo | peça | 1 | 250 | 2.25 | 747 | Proposta 22 (Brasil Tubos) | 2206.16 | Proposta 41 (Mult-Hidro) |  | Orçamento enviado para Sanevendas | 690 | PROHISA | 747
| sabesp | 20 | Tubo com ponta e bolsa | PVC | peça | 5 | 250 | 6 | 2632 | Proposta 22 (Brasil Tubos) |  | Orçamento enviado para Sanevendas |  |  |  |  | 2632
OK | OK | 21 | Tubo com ponta e flange | FoFo | peça | 1 | 250 | 3.6 | 1762.8 | Proposta 22 (Brasil Tubos) | 2176.75 | Proposta 41 (Mult-Hidro) |  | Orçamento enviado para Sanevendas | 1638 | PROHISA | 1762.8
OK | OK | 22 | Tubo com ponta e flange | FoFo | peça | 1 | 250 | 2.7 | 1404.6 | Proposta 22 (Brasil Tubos) | 1609.67 | Proposta 41 (Mult-Hidro) |  | Orçamento enviado para Sanevendas | 1370 | PROHISA | 1404.6
OK | OK | 23 | Tubo com pontas | FoFo | peça | 1 | 250 | 5.8 | 2308.4 | Proposta 22 (Brasil Tubos) | 2768.5 | Proposta 41 (Mult-Hidro) |  | Orçamento enviado para Sanevendas | 2200 | PROHISA | 2308.4
OK | OK | 24 | Tubo com pontas | FoFo | peça | 1 | 250 | 0.7 | 2308.4 | Proposta 22 (Brasil Tubos) | 638.89 | Proposta 41 (Mult-Hidro) |  | Orçamento enviado para Sanevendas | 591 | PROHISA | 638.89
OK | OK | 25 | Tubo com pontas | FoFo | peça | 1 | 250 | 3.7 | 1472.6 | Proposta 22 (Brasil Tubos) | 1916.66 | Proposta 41 (Mult-Hidro) |  | Orçamento enviado para Sanevendas | 1390 | PROHISA | 1472.6
OK | sabesp | 26 | Tubo com pontas | PVC | peça | 1 | 250 | 3.2 | 512.88 | Proposta 34 (Pedrão PVC) |  | Orçamento enviado para Sanevendas |  |  |  |  | 512.88 | 446504.87
Tanque de Aeração
|  |  | DISCRIMINAÇÃO | MATERIAL | UNIDADE | QUANTIDADE | Diâmetro (mm) | Comprimento (m) | Cotação 1 | FORNECEDOR | Cotação 2 | FORNECEDOR | Cotação 3 | FORNECEDOR | Cotação 4 | FORNECEDOR | Cotação mediana
OK | OK | 1 | Medidor de vazão ultrasônico | - | peça | 1 | - | - | 3800 | Proposta 9 (Ciasey) | 3850 | Proposta 36 (Techmeter) | 8127 | Proposta 37 (Digitrol) | 3760 | Proposta 38 (Incontrol) | 3825
| 2 | 2 | Conjunto Moto-Bomba centrífuga, Q = 234 m³/h, H = 1,0m | - | conjunto | 1 | - | - | 56295.8 | Proposta 19 (Sulzer) | 12014.3 | Proposta 26 (Fabo Bombas) |  |  |  |  | 34155.05
| 2 | 3 | Aeradores | - | peça | 9 | - | - | 14700 | Proposta 10 (Helibombas) | 9200 | Proposta 35 (Sigma) |  |  |  |  | 11950
|  | 4 | Misturadores | - | peça | 3 | - | - | 23100 | Proposta 2 (Helibombas) | 9200 | Proposta 35 (Sigma) |  |  |  |  | 16150
OK | sabesp | 7 | Curva 45° com bolsas | FoFo | peça | 3 | 200 | - | 951 | Proposta 22 (Brasil Tubos) | 926.25 | Proposta 41 (Mult-Hidro) |  | Orçamento enviado para Sanevendas |  |  | 938.625
OK | sabesp | 8 | Curva 90° com bolsas | FoFo | peça | 2 | 200 | - | 799.6 | Proposta 22 (Brasil Tubos) | 730.3 | Proposta 41 (Mult-Hidro) |  | Orçamento enviado para Sanevendas |  |  | 764.95
OK | sabesp | 9 | Tubo com ponta e flange | FoFo | peça | 1 | 200 | 3.5 | 1342 | Proposta 22 (Brasil Tubos) | 1524.87 | Proposta 41 (Mult-Hidro) |  | Orçamento enviado para Sanevendas |  |  | 1433.435
OK | sabesp | 10 | Curva 45° com flanges | FoFo | peça | 1 | 200 | - | 388.9 | Proposta 22 (Brasil Tubos) | 325.85 | Proposta 41 (Mult-Hidro) |  | Orçamento enviado para Sanevendas |  |  | 357.375
OK | OK | 11 | Tubo com flanges | FoFo | peça | 1 | 200 | 1.9 | 1083.6 | Proposta 22 (Brasil Tubos) | 1337.08 | Proposta 41 (Mult-Hidro) |  | Orçamento enviado para Sanevendas |  |  | 1210.34
OK | OK | 12 | Junta de desmontagem travada axialmente com flanges | FoFo | peça | 2 | 200 | - | 1944 | Proposta 22 (Brasil Tubos) | 1960.1 | Proposta 41 (Mult-Hidro) |  | Orçamento enviado para Sanevendas | 2020 | MITAFER | 1960.1
OK | sabesp | 13 | Curva 90° com flanges | FoFo | peça | 1 | 200 | - | 399.8 | Proposta 22 (Brasil Tubos) | 423.35 | Proposta 41 (Mult-Hidro) |  | Orçamento enviado para Sanevendas |  |  | 411.575
OK | sabesp | 14 | Redução com flanges 200x150mm | FoFo | peça | 1 | - | - | 378 | Proposta 22 (Brasil Tubos) | 459.85 | Proposta 41 (Mult-Hidro) |  | Orçamento enviado para Sanevendas |  |  | 418.925
OK | OK | 15 | Tubo com flanges | FoFo | peça | 1 | 200 | 3.85 | 2308.2 | Proposta 22 (Brasil Tubos) | 2009.4 | Proposta 41 (Mult-Hidro) |  | Orçamento enviado para Sanevendas | 1980 | MITAFER | 2009.4
OK | sabesp | 16 | Curva 22° com flanges | FoFo | peça | 1 | 200 | - | 426.8 | Proposta 22 (Brasil Tubos) | 412.45 | Proposta 41 (Mult-Hidro) |  | Orçamento enviado para Sanevendas |  |  | 419.625
OK | OK | 17 | Tubo com flanges | FoFo | peça | 1 | 200 | 4.05 | 1758.7 | Proposta 22 (Brasil Tubos) | 2145.69 | Proposta 41 (Mult-Hidro) |  | Orçamento enviado para Sanevendas | 2078 | MITAFER | 2078
OK | OK | 18 | Válvula de retenção | FoFo | peça | 1 | 200 | - | 2350 | Proposta 22 (Brasil Tubos) |  | Orçamento enviado para Caetano | 2179 | MITAFER | 2420 | PROHISA | 2350
OK | OK | 20 | Talha com Troley (Capacidade para 2 toneladas) | FoFo | peça | 1 | - | - | 16420 | Proposta 15 (Truck Cranes) | 11316.9 | Proposta 40 (Mollyn) |  | Orçamento enviado para Sanevendas | 12800 | CALTEC | 12800
OK | OK | 21 | Tubo com pontas | FoFo | peça | 1 | 250 | 0.6 | 238.8 | Proposta 22 (Brasil Tubos) | 638.89 | Proposta 41 (Mult-Hidro) |  | Orçamento enviado para Sanevendas | 416 | MITAFER | 416
OK | sabesp | 22 | Curva 90° com bolsas | FoFo | peça | 1 | 250 | - | 550.25 | Proposta 22 (Brasil Tubos) | 649.65 | Proposta 41 (Mult-Hidro) |  | Orçamento enviado para Sanevendas |  |  | 599.95
OK | sabesp | 23 | Tubo com ponta e bolsa | FoFo | peça | 2 | 150 | 6 | 2616 | Proposta 22 (Brasil Tubos) | 2574.91 | Proposta 41 (Mult-Hidro) |  | Orçamento enviado para Sanevendas |  |  | 2595.455
OK | sabesp | 24 | Tubo com ponta e bolsa | FoFo | peça | 2 | 150 | 2 | 872 | Proposta 22 (Brasil Tubos) | 1432.09 | Proposta 41 (Mult-Hidro) |  | Orçamento enviado para Sanevendas |  |  | 1152.045
OK | sabesp | 25 | Curva 45° com bolsas | FoFo | peça | 1 | 150 | - | 181.45 | Proposta 22 (Brasil Tubos) | 205.25 | Proposta 41 (Mult-Hidro) |  | Orçamento enviado para Sanevendas |  |  | 193.35
OK | OK | 26 | Tubo com pontas | FoFo | peça | 1 | 150 | 3.15 | 781.2 | Proposta 22 (Brasil Tubos) | 1128.12 | Proposta 41 (Mult-Hidro) |  | Orçamento enviado para Sanevendas | 1034 |  | 1034
OK | sabesp | 27 | Tubo com ponta e bolsa | FoFo | peça | 1 | 250 | 6 | 1992 | Proposta 22 (Brasil Tubos) | 1894.18 | Proposta 41 (Mult-Hidro) |  | Orçamento enviado para Sanevendas |  |  | 1943.09
OK | OK | 28 | Tubo com pontas | FoFo | peça | 1 | 250 | 0.95 | 378.1 | Proposta 22 (Brasil Tubos) | 638.89 | Proposta 41 (Mult-Hidro) |  | Orçamento enviado para Sanevendas | 512 | MITAFER | 512
OK | OK | 29 | Tubo com ponta e bolsa | FoFo | peça | 1 | 250 | 5.05 | 1676.6 | Proposta 22 (Brasil Tubos) | 1894.18 | Proposta 41 (Mult-Hidro) |  | Orçamento enviado para Sanevendas | 1927 | MITAFER | 1894.18 | 103572.47
Decantador Secundário
|  | ITEM | DISCRIMINAÇÃO | MATERIAL | UNIDADE | QUANTIDADE | DIÂM. (mm) | COMP. (m) | Cotação 1 | FORNECEDOR | Cotação 2 | FORNECEDOR | Cotação 3 | FORNECEDOR | Cotação 4 | FORNECEDOR | Cotação mediana
OK | sabesp | 1 | Curva 45° com bolsas | FoFo | peça | 2 | 250 | - | 889.9 | Proposta 22 (Brasil Tubos) | 1108.9 | Proposta 41 (Mult-Hidro) |  | Orçamento enviado para Sanevendas |  |  | 999.4
OK | sabesp | 2 | Tubo com pontas | PVC Rígido | peça | 1 | 250 | 1.15 | 568.04 | Proposta 23 (Hidromix) | 512.88 | Proposta 34 (Pedrão PVC) |  | Orçamento enviado para Sanevendas |  |  | 540.46
OK | sabesp | 3 | Tubo com ponta e bolsa | FoFo | peça | 1 | 250 | 6 | 1992 | Proposta 22 (Brasil Tubos) | 1894.18 | Proposta 41 (Mult-Hidro) |  | Orçamento enviado para Sanevendas |  |  | 1943.09
OK | OK | 4 | Tubo com pontas | FoFo | peça | 1 | 250 | 2.85 | 1134.3 | Proposta 22 (Brasil Tubos) | 1490.73 | Proposta 41 (Mult-Hidro) |  | Orçamento enviado para Sanevendas | 1049 | MITAFER | 1134.3
OK | sabesp | 5 | Curva 90° com bolsas | FoFo | peça | 1 | 250 | - | 550.25 | Proposta 22 (Brasil Tubos) | 649.65 | Proposta 41 (Mult-Hidro) |  | Orçamento enviado para Sanevendas |  |  | 599.95
OK | OK | 6 | Tubo com pontas | FoFo | peça | 1 | 250 | 4.55 | 1810.9 | Proposta 22 (Brasil Tubos) | 2342.58 | Proposta 41 (Mult-Hidro) |  | Orçamento enviado para Sanevendas | 2217 | MITAFER | 2217
| 2 | 7 | Conjunto raspador com passarela (D = 14,5 metros) | - | conjunto | 1 | - | - | 101330 | Proposta 1 (Ecosan) | 136750 | Proposta 29 (BioProject) |  |  |  |  | 119040
| 2 | 8 | Vertedouro regulável | - | conjunto | 1 | - | - | ver item 7 | Proposta 1 (Ecosan)
| 2 | 9 | Conjunto coletor de escuma | - | conjunto | 1 | - | - | ver item 7 | Proposta 1 (Ecosan)
OK | OK | 10 | Tubo com ponta e flange | FoFo | peça | 1 | 200 | 0.35 | 352.9 | Proposta 22 (Brasil Tubos) | 623.61 | Proposta 41 (Mult-Hidro) |  | Orçamento enviado para Sanevendas | 473 | MITAFER | 473
OK | sabesp | 11 | Curva 90° com flanges | FoFo | peça | 1 | 200 | - | 449.3 | Proposta 22 (Brasil Tubos) | 423.35 | Proposta 41 (Mult-Hidro) |  | Orçamento enviado para Sanevendas |  |  | 436.325
OK | OK | 12 | Tubo com ponta e flange | FoFo | peça | 1 | 200 | 1.45 | 455.3 | Proposta 22 (Brasil Tubos) | 896.47 | Proposta 41 (Mult-Hidro) |  | Orçamento enviado para Sanevendas | 648 | MITAFER | 648
OK | sabesp | 13 | Curva 90° longa PVC 250mm | PVC Rígido | peça | 1 | 250 | - | 296.48 | Proposta 23 (Hidromix) | 186.55 | Proposta 34 (Pedrão PVC) |  | Orçamento enviado para Sanevendas |  |  | 241.515
OK | OK | 14 | Tubo com pontas | FoFo | peça | 1 | 200 | 1.7 | 910.11 | Proposta 41 (Mult-Hidro) | 1008 | MITAFER |  | Orçamento enviado para Sanevendas | 870 | PROHISA | 910.11
OK | sabesp | 15 | Tubo com ponta e bolsa | FoFo | peça | 1 | 200 | 6 | 1518 | Proposta 22 (Brasil Tubos) | 1504.91 | Proposta 41 (Mult-Hidro) |  | Orçamento enviado para Sanevendas |  |  | 1511.455
OK | sabesp | 16 | Curva 45° com bolsas | FoFo | peça | 2 | 200 | - | 634 | Proposta 22 (Brasil Tubos) |  | Orçamento enviado para Caetano |  | Orçamento enviado para Sanevendas |  |  | 634
OK | OK | 17 | Tubo com pontas | FoFo | peça | 1 | 200 | 3.9 | 1224.6 | Proposta 22 (Brasil Tubos) | 2009.4 | Proposta 41 (Mult-Hidro) |  | Orçamento enviado para Sanevendas | 1687 | MITAFER | 1687
OK | sabesp | 18 | Tubo com pontas e bolsa | FoFo | peça | 1 | 200 | 5.95 | 1868.3 | Proposta 22 (Brasil Tubos) |  | Orçamento enviado para Caetano |  | Orçamento enviado para Sanevendas |  |  | 1868.3
Tanque de Remoção de Fósforo
|  | ITEM | DISCRIMINAÇÃO | MATERIAL | UNIDADE | QUANTIDADE | DIÂM. (mm) | COMP. (m) | Cotação 1 | FORNECEDOR | Cotação 2 | FORNECEDOR | Cotação 3 | FORNECEDOR | Cotação 4 | FORNECEDOR | Cotação mediana
OK | OK | 4 | Medidor de vazão ultrasônico | - | peça | 1 | - | - | 3800 | Proposta 9 (Ciasey) | 3850 | Proposta 36 (Techmeter) | 8127 | Proposta 37 (Digitrol) | 3760 | Proposta 38 (Incontrol) | 3825
OK | OK | 5 | Tubo com pontas | FoFo | peça | 1 | 250 | 1.4 | 557.2 | Proposta 22 (Brasil Tubos) | 634 | MITAFER |  | Orçamento enviado para Sanevendas | 786 | PROHISA | 634
| 2 | 6 | Floculador | - | conjunto | 2 | - | - | 110000 | Proposta 26 (Bishen) | 26127 | Proposta 39 (Grabe) |  | Orçamento enviado para Werjen |  | Orçamento enviado para Centro Projekt Brasil | 68063.5
OK | sabesp | 12 | Curva 90° com bolsas | FoFo | peça | 1 | 250 | - | 550.25 | Proposta 22 (Brasil Tubos) | 649.65 | Proposta 41 (Mult-Hidro) |  | Orçamento enviado para Sanevendas |  |  | 599.95
OK | OK | 14 | Tubo com pontas | FoFo | peça | 1 | 250 | 1.15 | 457.7 | Proposta 22 (Brasil Tubos) | 610 | MITAFER |  | Orçamento enviado para Sanevendas | 702 | PROHISA | 610
Casa de Química de Fósforo
|  | ITEM | DISCRIMINAÇÃO | MATERIAL | UNIDADE | QUANTIDADE | DIÂM. (mm) | COMP. (m) | Cotação 1 | FORNECEDOR | Cotação 2 | FORNECEDOR | Cotação 3 | FORNECEDOR | Cotação 4 | FORNECEDOR | Cotação mediana
| 2 | 7 | Tanque de cloreto férrico para preparo de solução (Volume útil = 12.500 L) | Polietileno | peça | 2 | - | - | 21553.64 | Proposta 17 (Alpina) | 19650 | Caltec |  |  |  |  | 20601.82
| 2 | 14 | Tanque de Polipropileno para preparo de solução com misturador (Volume = 1.270L; Volume útil = 1.250L) | Polipropileno | conjunto | 1 | - | - | 2452.1 | Proposta 17 (Alpina) | 3020 | Caltec |  |  |  |  | 2736.05
OK | OK | 16 | Bomba dosadora de cloreto férrico, com vazão de 16,12 L/h | - | conjunto | 2 | - | - | 1701.58 | Proposta 20 (Prominent) | 6360 | Proposta 32 (Bombetec) | 8435.68 | Proposta 31 (Bomax) | 2700 | Proposta 30 (Dosivac) | 4530
OK | sinapi | 17 | Abraçadeira para tubo | Alumínio | peça | 6 | 1'' | - | 2.21 | Proposta 18 (Fixamais) |  | Orçamento enviado para Parafuso São Carlos |  |  |  |  | 2.21
Decantador Secundário Químico e EE de Lodo Químico
|  | ITEM | DISCRIMINAÇÃO | MATERIAL | UNIDADE | QUANTIDADE | DIÂM. (mm) | COMP. (m) | Cotação 1 | FORNECEDOR | Cotação 2 | FORNECEDOR | Cotação 3 | FORNECEDOR | Cotação 4 | FORNECEDOR | Cotação mediana
OK | sabesp | 1 | Curva de 45° com bolsas | FoFo | peça | 2 | 250 | - | 889.9 | Proposta 22 (Brasil Tubos) | 1108.9 | Proposta 41 (Mult-Hidro) |  | Orçamento enviado para Sanevendas |  |  | 999.4
OK | OK | 2 | Tubo com pontas | FoFo | peça | 1 | 250 | 4.7 | 1870.6 | Proposta 22 (Brasil Tubos) | 2342.58 | Proposta 41 (Mult-Hidro) |  | Orçamento enviado para Sanevendas | 1900 | MITAFER | 1900
OK | OK | 3 | Tubo com pontas | FoFo | peça | 1 | 250 | 2.7 | 1074.6 | Proposta 22 (Brasil Tubos) | 1490.73 | Proposta 41 (Mult-Hidro) |  | Orçamento enviado para Sanevendas | 1505 | PROHISA | 1490.73
OK | sabesp | 4 | Curva de 90° com bolsas | FoFo | peça | 1 | 250 | - | 550.25 | Proposta 22 (Brasil Tubos) | 649.65 | Proposta 41 (Mult-Hidro) |  | Orçamento enviado para Sanevendas |  |  | 599.95
OK | OK | 5 | Tubo com pontas | FoFo | peça | 1 | 250 | 4.2 | 1671.6 | Proposta 22 (Brasil Tubos) | 2129.61 | Proposta 41 (Mult-Hidro) |  | Orçamento enviado para Sanevendas | 1807.55 | MITAFER | 1807.55
OK | OK | 6 | Conjunto raspador de fundo e superfície com passarela | - | conjunto | 1 | - | - | 76337 | Proposta 1 (Ecosan) |  | Orçamento enviado para BioProject | 72850 | Caltec | 74870 | PROHISA | 74870
OK | OK | 7 | Tubo com pontas | FoFo | peça | 1 | 150 | 2.55 | 632.4 | Proposta 22 (Brasil Tubos) | 987.11 | Proposta 41 (Mult-Hidro) |  | Orçamento enviado para Sanevendas | 795.23 | MITAFER | 795.23
OK | sabesp | 8 | Curva de 45° com bolsas | FoFo | peça | 2 | 150 | - | 362.9 | Proposta 22 (Brasil Tubos) | 205.25 | Proposta 41 (Mult-Hidro) |  | Orçamento enviado para Sanevendas |  |  | 284.075
OK | OK | 9 | Tubo com pontas | FoFo | peça | 1 | 150 | 2.95 | 731.6 | Proposta 22 (Brasil Tubos) | 987.11 | Proposta 41 (Mult-Hidro) |  | Orçamento enviado para Sanevendas | 847.13 | PROHISA | 847.13
OK | OK | 10 | Toco com pontas | FoFo | peça | 1 | 150 | 0.35 | 86.8 | Proposta 22 (Brasil Tubos) | 423.05 | Proposta 41 (Mult-Hidro) |  | Orçamento enviado para Sanevendas | 125.5 | MITAFER | 125.5
| 2 | 11 | Vertedouro regulável | - | conjunto | 1 | - | - | ver item 6 | Proposta 1 (Ecosan)
| 2 | 12 | Conjunto coletor de escuma | - | conjunto | 1 | - | - | ver item 6 | Proposta 1 (Ecosan)
OK | OK | 13 | Toco com ponta e flange | FoFo | peça | 1 | 150 | 0.25 | 242 | Proposta 22 (Brasil Tubos) | 526.57 | Proposta 41 (Mult-Hidro) |  | Orçamento enviado para Sanevendas | 355.85 | PROHISA | 355.85
| sabesp | 14 | Curva de 90° com flanges | FoFo | peça | 1 | 150 |  | 324 | Proposta 22 (Brasil Tubos) | 305.05 | Proposta 41 (Mult-Hidro) |  | Orçamento enviado para Sanevendas |  |  | 314.525
OK | OK | 15 | Toco com ponta e flange | FoFo | peça | 1 | 150 | 0.8 | 378.4 | Proposta 22 (Brasil Tubos) | 628.19 | Proposta 41 (Mult-Hidro) |  | Orçamento enviado para Sanevendas | 513.95 | PROHISA | 513.95
OK | OK | 16 | Tubo com ponta e bolsa | FoFo | peça | 1 | 150 | 1.9 | 414.2 | Proposta 22 (Brasil Tubos) | 1432.09 | Proposta 41 (Mult-Hidro) |  | Orçamento enviado para Sanevendas | 965.23 | MITAFER | 965.23
OK | OK | 19 | Conjunto moto-bomba helicoidal, Q = 0,23 m³/h, H = 2 bar | - | peça | 2 | - | - | 7360 | Proposta 6 (Netzsch) | 7400 | Porposta 27 (Valge) | 6400 | Proposta 28 (Helibombas) | 6400 | Proposta 28 (Helibombas) | 6880
OK | sabesp | 21 | Curva 90° com flanges | FoFo | peça | 8 | 80 | - | 1296 | Proposta 22 (Brasil Tubos) | 1217.2 | Proposta 41 (Mult-Hidro) |  | Orçamento enviado para Sanevendas |  |  | 1256.6
OK | sabesp | 22 | Tê com flanges | FoFo | peça | 3 | 80 | - | 715.95 | Proposta 22 (Brasil Tubos) | 712.05 | Proposta 41 (Mult-Hidro) |  | Orçamento enviado para Sanevendas |  |  | 714
OK | sabesp | 23 | Registro de gaveta com flanges e cunha de borracha, corpo curto com volante, euro 23 | FoFo | peça | 7 | 80 | - | 2975 | Proposta 22 (Brasil Tubos) | 3494.25 | Proposta 41 (Mult-Hidro) |  | Orçamento enviado para Sanevendas |  |  | 3234.625
OK | OK | 24 | Junta de desmontagem travada axialmente com flanges | FoFo | peça | 7 | 80 | - | 3099.6 | Proposta 22 (Brasil Tubos) | 2398.55 | Proposta 41 (Mult-Hidro) |  | Orçamento enviado para Sanevendas | 3012.64 | PROHISA | 3012.64
OK | OK | 25 | Tubo com flanges | FoFo | peça | 1 | 80 | 1.2 | 490 | Proposta 22 (Brasil Tubos) | 638.31 | Proposta 41 (Mult-Hidro) |  | Orçamento enviado para Sanevendas | 713.51 | MITAFER | 638.31
OK | OK | 26 | Tubo com flanges | FoFo | peça | 1 | 80 | 2.05 | 677 | Proposta 22 (Brasil Tubos) | 797.13 | Proposta 41 (Mult-Hidro) |  | Orçamento enviado para Sanevendas | 459.24 | PROHISA | 677
OK | OK | 27 | Tubo com flanges | FoFo | peça | 2 | 80 | 0.25 | 562 | Proposta 22 (Brasil Tubos) | 397.9 | Proposta 41 (Mult-Hidro) |  | Orçamento enviado para Sanevendas | 423.15 | MITAFER | 423.15
| sabesp | 28 | Junção 45° com flanges | FoFo | peça | 1 | 80 | - | 362.9 | Proposta 22 (Brasil Tubos) | 267.25 | Proposta 41 (Mult-Hidro) |  | Orçamento enviado para Sanevendas |  |  | 315.075
| sabesp | 30 | Curva com flanges 90 º | FoFo | peça | 1 | 80 |  | 162 | Proposta 22 (Brasil Tubos) | 152.15 | Proposta 41 (Mult-Hidro) |  | Orçamento enviado para Sanevendas |  |  | 157.075
| 2 | 31 | Tubo com flanges | FoFo | peça | 1 | 80 | 0.7 | 380 | Proposta 22 (Brasil Tubos) | 558.89 | Proposta 41 (Mult-Hidro) |  | Orçamento enviado para Sanevendas |  |  | 469.445
| 2 | 32 | Tubo com flanges | FoFo | peça | 2 | 80 | 2.45 | 153 | Proposta 22 (Brasil Tubos) | 1594.26 | Proposta 41 (Mult-Hidro) |  | Orçamento enviado para Sanevendas |  |  | 873.63
| sinapi | 33 | Abraçadeira para tubos | Alumínio | peça | 4 | 80 | - | 5.04 | Proposta 18 (Fixamais) |  | Orçamento enviado para Parafuso São Carlos |  |  |  |  | 5.04
| 1 | 34 | Tampa quadrada 0,7x0,7m | PRFV | peça | 1 | - | - | 580.8 | Proposta 33 (Atlantic Composites) |  | Orçamento enviado para Estilglass |  | Orçamento enviado para Glastec/Tecfibra |  | Orçamento enviado para Sanevendas | 580.8
| 1 | 35 | Tubo com ponta e flange | FoFo | peça | 2 | 80 | 0.85 | 600 | Proposta 22 (Brasil Tubos) | 823.79 | Orçamento enviado para Caetano |  | Orçamento enviado para Sanevendas |  |  | 711.895
| 1 | 36 | Adaptador KGS/KLIKSOZ | FoFo | peça | 3 | 80x75mm | - | 221.15 | Proposta 41 (Mult-Hidro) |  | Orçamento enviado para Caetano |  | Orçamento enviado para Sanevendas |  |  | 221.15
| 1 | 44 | Toco com ponta e flange | FoFo | peça | 1 | 80 | 0.35 | 190 | Proposta 22 (Brasil Tubos) | 332.41 | Proposta 41 (Mult-Hidro) |  | Orçamento enviado para Sanevendas |  |  | 261.205
Desinfecção e Casa de Química
|  | ITEM | DISCRIMINAÇÃO | MATERIAL | UNIDADE | QUANTIDADE | DIÂM. (mm) | COMP. (m) | Cotação 1 | FORNECEDOR | Cotação 2 | FORNECEDOR | Cotação 3 | FORNECEDOR | Cotação 4 | FORNECEDOR | Cotação mediana
|  | 3 | Placa defletora 1,00x1,30m | Fibra de vidro | peça | 1 | - | 0 | 20000 | Estimativa |  | Orçamento enviado para Estilglass |  | Orçamento enviado para Glastec/Tecfibra |  | Orçamento enviado para Sanevendas | 20000
|  | 11 | Tanque de hipoclorito de sódio (VU = 5000 L) | Polietileno | peça | 2 | - | 0 | 11457.2 | Proposta 17 (Alpina) | [6 empty] | 11457.2
|  | 17 | Tanque de metabissulfito de sódio (V = 1000L) com misturador | Polipropileno | peça | 2 | - | 0 | 16796.26 | Proposta 16 (Prominent) | [6 empty] | 16796.26
|  | 29 | Bombas dosadoras para hipoclorito de sódio (Q = 6,5 L/h) e para metabissulfito de sódio (Q = 2,7 L/h) | - | conjunto | 4 | - | 0 | 3403.16 | Proposta 20 (Prominent) | 8082.72 | Proposta 31 (Bomax) | 1760 | Proposta 30 (Dosivac) | - | - | 3403.16
|  | 31 | Abraçadeira para tubo | - | peça | 5 | 40 | 0 | 550 | Estimativa | [6 empty] | 550
|  | 34 | Estrado de madeira (1,30x1,00m) | - | peça | 1 | - | 0 | 60 | Estimativa | [6 empty] | 60
|  | 40 | Tampa com vedação hermética 0,25x0,30m | PRFV | peça | 1 | - | 0 | 1500 | Estimativa |  | Orçamento enviado para Caetano |  | Orçamento enviado para Glastec/Tecfibra |  | Orçamento enviado para Sanevendas | 1500
|  | 41 | Tampa com vedação hermética 0,25x0,50m | PRFV | peça | 1 | - | 0 | 1500 | Estimativa |  | Orçamento enviado para Caetano |  | Orçamento enviado para Glastec/Tecfibra |  | Orçamento enviado para Sanevendas | 1500
Adensador
|  | ITEM | DISCRIMINAÇÃO | MATERIAL | UNIDADE | QUANTIDADE | DIÂM. (mm) | COMP. (m) | Cotação 1 | FORNECEDOR | Cotação 2 | FORNECEDOR | Cotação 3 | FORNECEDOR | Cotação 4 | FORNECEDOR | Cotação mediana
|  | 1 | Tubo com flanges | FoFo | peça | 1 | 80 | 3.1 | 908 | Proposta 22 (Brasil Tubos) | 1029.53 | Proposta 41 (Mult-Hidro) |  | Orçamento enviado para Sanevendas |  |  | 968.765
| sabesp | 2 | Curva 90° com flanges | FoFo | peça | 3 | 80 | 0 | 486 | Proposta 22 (Brasil Tubos) | 456.45 | Proposta 41 (Mult-Hidro) |  | Orçamento enviado para Sanevendas |  |  | 471.225
| sabesp | 3 | Toco com flange e ponta | FoFo | peça | 1 | 80 | 0.5 | 223 | Proposta 22 (Brasil Tubos) | 332.41 | Proposta 41 (Mult-Hidro) |  | Orçamento enviado para Sanevendas |  |  | 277.705
|  | 4 | Tubo com pontas | FoFo | peça | 1 | 150 | 3.45 | 855.6 | Proposta 22 (Brasil Tubos) | 1128.12 | Proposta 41 (Mult-Hidro) |  | Orçamento enviado para Sanevendas |  |  | 991.86
| sabesp | 5 | Curva de 45° com bolsas | FoFo | peça | 2 | 150 | 0 | 362.9 | Proposta 22 (Brasil Tubos) | 410.5 | Proposta 41 (Mult-Hidro) |  | Orçamento enviado para Sanevendas |  |  | 386.7
|  | 6 | Tubo com pontas | FoFo | peça | 1 | 150 | 3.3 | 818.4 | Proposta 22 (Brasil Tubos) | 1128.12 | Proposta 41 (Mult-Hidro) |  | Orçamento enviado para Sanevendas |  |  | 973.26
|  | 7 | Conjunto raspador de fundo e superfície com passarela, com diâmetro de 5,5 metros | FoFo | conjunto | 1 | - | 0 | 81393 | Proposta 1 (Ecosan) | - | Orçamento enviado para BioProject |  |  |  |  | 81393
|  | 8 | Meia luva, forjada, com rosca NPT, Classe 2000, LB | Aço Carbono A-105 | peça | 36 | 1/4'' | 0 | 1200 | Estimativa |  | Orçamento enviado para Parafuso São Carlos |  |  |  |  | 1200
|  | 9 | Bico de pulverização, jato pleno, ângulo 120° e pressão disponível 1,5 bar | Aço inoxidável | peça | 36 | 1/4'' | 0 | 5000 | Estimativa |  | Orçamento enviado para Parafuso São Carlos |  |  |  |  | 5000
|  | 10 | Vertedouro regulável | - | conjunto | 1 | - | 0 | ver item 7 | Proposta 1 (Ecosan)
|  | 11 | Conjunto coletor de escuma | - | conjunto | 1 | - | 0 | ver item 7 | Proposta 1 (Ecosan)
|  | 12 | Tubo com ponta e flange | FoFo | peça | 1 | 150 | 0.55 | 316.4 | Proposta 22 (Brasil Tubos) | 628.19 | Proposta 41 (Mult-Hidro) |  | Orçamento enviado para Sanevendas |  |  | 472.295
| sabesp | 13 | Curva de 90° com flanges | FoFo | peça | 1 | 150 | 0 | 324 | Proposta 22 (Brasil Tubos) | 305.05 | Proposta 41 (Mult-Hidro) |  | Orçamento enviado para Sanevendas |  |  | 314.525
|  | 14 | Tubo com ponta e flange | FoFo | peça | 1 | 150 | 0.8 | 378.4 | Proposta 22 (Brasil Tubos) | 628.19 | Proposta 41 (Mult-Hidro) |  | Orçamento enviado para Sanevendas |  |  | 503.295
|  | 15 | Tubo com pontas | FoFo | peça | 1 | 100 | 0.65 | 143 | Proposta 22 (Brasil Tubos) | 341.57 | Proposta 41 (Mult-Hidro) |  | Orçamento enviado para Sanevendas |  |  | 242.285
| sinapi | 19 | União com assento cônico de ferro | F. Maleável Galvanizado | peça | 1 | 3'' | 0 | 75 | Estimativa |  | Orçamento enviado para Parafuso São Carlos |  |  |  |  | 75
| sinapi | 23 | União assento cônico de ferro macho-fêmea, com rosca BSP | F. Maleável Galvanizado | peça | 2 | 1 1/2'' | 0 | 120 | Estimativa |  | Orçamento enviado para Parafuso São Carlos |  |  |  |  | 120
|  | 24 | Tubo com flanges | FoFo | peça | 1 | 80 | 1.15 | 479 | Proposta 22 (Brasil Tubos) | 638.31 | Proposta 41 (Mult-Hidro) |  | Orçamento enviado para Sanevendas |  |  | 558.655
|  | 25 | Tubo com flanges | FoFo | peça | 1 | 80 | 0.75 | 391 | Proposta 22 (Brasil Tubos) | 558.89 | Proposta 41 (Mult-Hidro) |  | Orçamento enviado para Sanevendas |  |  | 474.945
| sinapi | 26 | Abraçadeira para tubos | Alumínio | peça | 3 | 80 | 0 | 2.89 | Proposta 19 (Fixamais) | [6 empty] | 2.89
| sabesp | 27 | Tubo com ponta e bolsa | FoFo | peça | 2 | 150 | 6 | 2616 | Proposta 22 (Brasil Tubos) | 2574.94 | Proposta 41 (Mult-Hidro) |  | Orçamento enviado para Sanevendas |  |  | 2595.47
|  | 28 | Tubo com ponta e bolsa | FoFo | peça | 1 | 150 | 3.3 | 719.4 | Proposta 22 (Brasil Tubos) | 1432.09 | Proposta 41 (Mult-Hidro) |  | Orçamento enviado para Sanevendas |  |  | 1075.745
|  | 29 | Tubo com ponta e bolsa | FoFo | peça | 1 | 150 | 5 | 1090 | Proposta 22 (Brasil Tubos) | 1432.09 | Proposta 41 (Mult-Hidro) |  | Orçamento enviado para Sanevendas |  |  | 1261.045
|  | 30 | Tubo com pontas | FoFo | peça | 1 | 150 | 1.55 | 384.45 | Proposta 22 (Brasil Tubos) | 705.08 | Proposta 41 (Mult-Hidro) |  | Orçamento enviado para Sanevendas |  |  | 544.765
|  | 31 | Tubo com ponta e bolsa | FoFo | peça | 1 | 150 | 3.4 | 741.2 | Proposta 22 (Brasil Tubos) | 1432.09 | Proposta 41 (Mult-Hidro) |  | Orçamento enviado para Sanevendas |  |  | 1086.645
| sabesp | 32 | Tubo com ponta e bolsa | FoFo | peça | 1 | 200 | 6 | 1518 | Proposta 22 (Brasil Tubos) | 1504.91 | Proposta 41 (Mult-Hidro) |  | Orçamento enviado para Sanevendas |  |  | 1511.455
|  | 33 | Tubo com ponta e bolsa | FoFo | peça | 1 | 200 | 2.45 | 619.85 | Proposta 22 (Brasil Tubos) | 1903.03 | Proposta 41 (Mult-Hidro) |  | Orçamento enviado para Sanevendas |  |  | 1261.44
|  | 34 | Flange solto | FoFo | peça | 1 | 75 | 0 | 60.5 | Proposta 22 (Brasil Tubos) | 59.05 | Proposta 41 (Mult-Hidro) |  | Orçamento enviado para Sanevendas |  |  | 59.775
| sabesp | 35 | Extremidade flange e ponta | FoFo | peça | 1 | 75 | 0 | 114.05 | Proposta 22 (Brasil Tubos) | 138.65 | Proposta 41 (Mult-Hidro) |  | Orçamento enviado para Sanevendas |  |  | 126.35
| sabesp | 40 | Curva 90° com bolsas | FoFo | peça | 1 | 150 | 0 | 324 | Proposta 22 (Brasil Tubos) | 276.75 | Proposta 41 (Mult-Hidro) |  | Orçamento enviado para Sanevendas |  |  | 300.375
EE de Lodo do Decantador Secundário
|  | ITEM | DISCRIMINAÇÃO | MATERIAL | UNIDADE | QUANTIDADE | DIÂM. (mm) | COMP. (m) | Cotação 1 | FORNECEDOR | Cotação 2 | FORNECEDOR | Cotação 3 | FORNECEDOR | Cotação 4 | FORNECEDOR | Cotação mediana
|  | 1 | Tubo com ponta e flange | FoFo | peça | 2 | 80 | 3.25 | 1656 | Proposta 22 (Brasil Tubos) | 1714.35 | Proposta 41 (Mult-Hidro) |  | Orçamento enviado para Sanevendas |  |  | 1685.175
| sabesp | 2 | Curva 90° com flanges | FoFo | peça | 7 | 80 | - | 1134 | Proposta 22 (Brasil Tubos) | 1065.05 | Proposta 41 (Mult-Hidro) |  | Orçamento enviado para Sanevendas |  |  | 1099.525
| sabesp | 3 | Registro de gaveta com flanges e cunha de borracha, corpo curto com volante, euro 23 | FoFo | peça | 7 | 80 | - | 2975 | Proposta 22 (Brasil Tubos) | 3494.25 | Proposta 41 (Mult-Hidro) |  | Orçamento enviado para Sanevendas |  |  | 3234.625
| sabesp | 4 | Tê com flanges | FoFo | peça | 2 | 80 | - | 477.4 | Proposta 22 (Brasil Tubos) | 474.7 | Proposta 41 (Mult-Hidro) |  | Orçamento enviado para Sanevendas |  |  | 476.05
|  | 5 | Toco com flanges | FoFo | peça | 1 | 100 | 0.3 | 292 | Proposta 22 (Brasil Tubos) | 603.85 | Proposta 41 (Mult-Hidro) |  | Orçamento enviado para Sanevendas |  |  | 447.925
|  | 7 | Conjunto moto-bomba helicoidal, Q= 2,27 m³/h, H=3,41mca | - | conjunto | 2 | - | - | 10240 | Proposta 2 (Helibombas) | 7200 | Proposta 27 (Valge) |  | Orçamento enviado para Flowex do Brasil |  |  | 8720
|  | 8 | Tubo com flanges | FoFo | peça | 1 | 80 | 0.9 | 424 | Proposta 22 (Brasil Tubos) | 558.89 | Proposta 41 (Mult-Hidro) |  | Orçamento enviado para Sanevendas |  |  | 491.445
| sabesp | 9 | Junção 45° com flanges | FoFo | peça | 2 | 80 | - | 725.8 | Proposta 22 (Brasil Tubos) | 534.5 | Proposta 41 (Mult-Hidro) |  | Orçamento enviado para Sanevendas |  |  | 630.15
|  | 10 | Toco com ponta e flange | FoFo | peça | 7 | 80 | 0.4 | 1407 | Proposta 22 (Brasil Tubos) | 2326.84 | Proposta 41 (Mult-Hidro) |  | Orçamento enviado para Sanevendas |  |  | 1866.92
| sabesp | 15 | Curva 45° com flanges | FoFo | peça | 1 | 80 | - | 155.25 | Proposta 22 (Brasil Tubos) | 151.45 | Proposta 41 (Mult-Hidro) |  | Orçamento enviado para Sanevendas |  |  | 153.35
|  | 16 | Toco com flanges | FoFo | peça | 1 | 80 | 0.4 | 314 | Proposta 22 (Brasil Tubos) | 479.47 | Proposta 41 (Mult-Hidro) |  | Orçamento enviado para Sanevendas |  |  | 396.735
| sabesp | 21 | Redução com flanges | FoFo | peça | 1 | 100x80mm | - | 168.5 | Proposta 22 (Brasil Tubos) | 153.55 | Proposta 41 (Mult-Hidro) |  | Orçamento enviado para Sanevendas |  |  | 161.025
| sabesp | 22 | Curva 45° com flanges | FoFo | peça | 1 | 100 | - | 165 | Proposta 22 (Brasil Tubos) | 219.85 | Proposta 41 (Mult-Hidro) |  | Orçamento enviado para Sanevendas |  |  | 192.425
| sabesp | 23 | Registro de gaveta com flanges e cunha de borracha, corpo curto com volante, euro 23 | FoFo | peça | 1 | 100 | - | 550 | Proposta 22 (Brasil Tubos) | 543.36 | Proposta 41 (Mult-Hidro) |  | Orçamento enviado para Sanevendas |  |  | 546.68
|  | 24 | Toco com flanges | FoFo | peça | 1 | 100 | 0.3 | 292 | Proposta 22 (Brasil Tubos) | 603.85 | Proposta 41 (Mult-Hidro) |  | Orçamento enviado para Sanevendas |  |  | 447.925
| sabesp | 25 | Junção 45° com flanges | FoFo | peça | 1 | 150x100mm | - | 680.4 | Proposta 22 (Brasil Tubos) | 598.05 | Proposta 41 (Mult-Hidro) |  | Orçamento enviado para Sanevendas |  |  | 639.225
| sabesp | 26 | Registro de gaveta com flanges e cunha de borracha, corpo curto com volante, euro 23 | FoFo | peça | 4 | 150 | - | 3560 | Proposta 22 (Brasil Tubos) | 3582.28 | Proposta 41 (Mult-Hidro) |  | Orçamento enviado para Sanevendas |  |  | 3571.14
|  | 27 | Junta de desmontagem travada axialmente com flanges | FoFo | peça | 4 | 150 | - | 3412.8 | Proposta 22 (Brasil Tubos) | 2520.2 | Proposta 41 (Mult-Hidro) |  | Orçamento enviado para Sanevendas |  |  | 2966.5
| sabesp | 28 | Redução com flanges | FoFo | peça | 4 | 200x150mm | - | 1512 | Proposta 22 (Brasil Tubos) | 1839.4 | Proposta 41 (Mult-Hidro) |  | Orçamento enviado para Sanevendas |  |  | 1675.7
|  | 29 | Conjunto moto-bomba helicoidal, Q=80,0m³/h, H = 4,7mca | - | conjunto | 2 | - | - | 43600 | Proposta 2 (Helibombas) | 39000 | Proposta 27 (Valge) |  | Orçamento enviado para Flowex do Brasil |  |  | 41300
| sabesp | 30 | Tubo com flanges | FoFo | peça | 1 | 150 | 1.5 | 732 | Proposta 22 (Brasil Tubos) | 995.17 | Proposta 41 (Mult-Hidro) |  | Orçamento enviado para Sanevendas |  |  | 863.585
| sabesp | 31 | Curva 45° com flanges | FoFo | peça | 1 | 150 | - | 273.8 | Proposta 22 (Brasil Tubos) | 239.35 | Proposta 41 (Mult-Hidro) |  | Orçamento enviado para Sanevendas |  |  | 256.575
|  | 32 | Toco com flanges | FoFo | peça | 1 | 150 | 0.35 | 446.8 | Proposta 22 (Brasil Tubos) | 792.1 | Proposta 41 (Mult-Hidro) |  | Orçamento enviado para Sanevendas |  |  | 619.45
| sabesp | 33 | Junção 45° com flanges | FoFo | peça | 1 | 150 | - | 712.8 | Proposta 22 (Brasil Tubos) | 588.85 | Proposta 41 (Mult-Hidro) |  | Orçamento enviado para Sanevendas |  |  | 650.825
|  | 34 | Tubo com flanges | FoFo | peça | 1 | 150 | 0.6 | 508.8 | Proposta 22 (Brasil Tubos) | 893.63 | Proposta 41 (Mult-Hidro) |  | Orçamento enviado para Sanevendas |  |  | 701.215
| sabesp | 35 | Curva 90° com flanges | FoFo | peça | 1 | 150 | - | 324 | Proposta 22 (Brasil Tubos) | 305.05 | Proposta 41 (Mult-Hidro) |  | Orçamento enviado para Sanevendas |  |  | 314.525
|  | 36 | Tubo com ponta e flange | FoFo | peça | 1 | 150 | 0.8 | 378.4 | Proposta 22 (Brasil Tubos) | 628.19 | Proposta 41 (Mult-Hidro) |  | Orçamento enviado para Sanevendas |  |  | 503.295
|  | 37 | Curva 90° com bolsas | PVC DeFoFo | peça | 1 | 150 | - | 270 | Estimativa |  | Orçamento enviado para Caetano |  | Orçamento enviado para Sanevendas |  |  | 270
| sinapi | 45 | Abraçadeira para tubos | Alumínio | peça | 6 | 80 | - | 700 | Estimativa |  | Orçamento enviado para Parafuso São Carlos |  |  |  |  | 700
| sinapi | 46 | Abraçadeira para tubos | Alumínio | peça | 7 | 150 | - | 1000 | Estimativa |  | Orçamento enviado para Parafuso São Carlos |  |  |  |  | 1000
|  | 47 | Grade removível quadrada 0,70x0,7m | PRFV | peça | 1 | - | - | 600 | Proposta 24 (Sanevendas) | 188.16 | Proposta 33 (Atlantic Composites) |  | Orçamento enviado para Estilglass |  | Orçamento enviado para Glastec/Tecfibra | 394.08
|  | 48 | Junta de desmontagem travada axialmente com flanges | FoFo | peça | 1 | 100 | - | 529.2 | Proposta 22 (Brasil Tubos) | 378.05 | Proposta 41 (Mult-Hidro) |  | Orçamento enviado para Sanevendas |  |  | 453.625
|  | 49 | Junta de desmontagem travada axialmente com flanges | FoFo | peça | 7 | 80 | - | 3099.6 | Proposta 22 (Brasil Tubos) | 2398.55 | Proposta 41 (Mult-Hidro) |  | Orçamento enviado para Sanevendas |  |  | 2749.075
EE de Lodo do Efluente do Adensador
|  | ITEM | DISCRIMINAÇÃO | MATERIAL | UNIDADE | QUANTIDADE | DIÂM. (mm) | COMP. (m) | Cotação 1 | FORNECEDOR | Cotação 2 | FORNECEDOR | Cotação 3 | FORNECEDOR | Cotação 4 | FORNECEDOR | Cotação mediana
|  | 1 | Tubo com ponta e flange | FoFo | peça | 4 | 80 | 2.3 | 2476 | Proposta 22 (Brasil Tubos) | 2601.44 | Proposta 41 (Mult-Hidro) |  | Orçamento enviado para Sanevendas |  |  | 2538.72
| sabesp | 2 | Curva 90° com flanges | FoFo | peça | 12 | 80 | 0 | 1944 | Proposta 22 (Brasil Tubos) | 1825.8 | Proposta 41 (Mult-Hidro) |  | Orçamento enviado para Sanevendas |  |  | 1884.9
| sabesp | 3 | Registro de gaveta com flanges e cunha de borracha, corpo curto com volante, euro 23 | FoFo | peça | 12 | 80 | - | 5100 | Proposta 22 (Brasil Tubos) | 5990.14 | Proposta 41 (Mult-Hidro) |  | Orçamento enviado para Sanevendas |  |  | 5545.07
|  | 4 | Tubo com flanges | FoFo | peça | 1 | 80 | 1.25 | 501 | Proposta 22 (Brasil Tubos) | 638.31 | Proposta 41 (Mult-Hidro) |  | Orçamento enviado para Sanevendas |  |  | 569.655
|  | 5 | Tubo com flanges | FoFo | peça | 1 | 80 | 0.8 | 402 | Proposta 22 (Brasil Tubos) | 558.89 | Proposta 41 (Mult-Hidro) |  | Orçamento enviado para Sanevendas |  |  | 480.445
| sabesp | 6 | Ampliação com flanges | FoFo | peça | 2 | 3''x80mm | - | 650 | Estimativa |  | Orçamento enviado para Caetano |  | Orçamento enviado para Sanevendas |  |  | 650
|  | 7 | Conjunto moto-bomba helicoidal, Q= 1,87 m³/h, H= 2 bar | - | conjunto | 2 | - | - | 13610 | Proposta 6 (Netzsch) | 7200 | Proposta 27 (Valge) | 9000 | Proposta 28 (Helibombas) | 9000 | Proposta 28 (Helibombas) | 9000
| sabesp | 8 | Ampliação com flanges | FoFo | peça | 2 | 2,5''x80mm | - | 650 | Estimativa |  | Orçamento enviado para Caetano |  | Orçamento enviado para Sanevendas |  |  | 650
|  | 9 | Junta de desmontagem travada axialmente com flanges | FoFo | peça | 11 | 80 | - | 4870.8 | Proposta 22 (Brasil Tubos) | 3769.15 | Proposta 41 (Mult-Hidro) |  | Orçamento enviado para Sanevendas |  |  | 4319.975
|  | 10 | Tubo com flanges | FoFo | peça | 1 | 80 | 1.4 | 534 | Proposta 22 (Brasil Tubos) | 638.31 | Proposta 41 (Mult-Hidro) |  | Orçamento enviado para Sanevendas |  |  | 586.155
| sabesp | 11 | Curva 45° com flanges | FoFo | peça | 2 | 80 | - | 310.5 | Proposta 22 (Brasil Tubos) | 302.9 | Proposta 41 (Mult-Hidro) |  | Orçamento enviado para Sanevendas |  |  | 306.7
| sabesp | 12 | Junção 45° com flanges | FoFo | peça | 4 | 80 | - | 1451.6 | Proposta 22 (Brasil Tubos) | 1069 | Proposta 41 (Mult-Hidro) |  | Orçamento enviado para Sanevendas |  |  | 1260.3
| sabesp | 13 | Toco com flanges | FoFo | peça | 6 | 80 | 0.25 | 1686 | Proposta 22 (Brasil Tubos) | 1193.7 | Proposta 41 (Mult-Hidro) |  | Orçamento enviado para Sanevendas |  |  | 1439.85
|  | 14 | Toco com ponta e flange | FoFo | peça | 2 | 80 | 0.25 | 336 | Proposta 22 (Brasil Tubos) | 664.81 | Proposta 41 (Mult-Hidro) |  | Orçamento enviado para Sanevendas |  |  | 500.405
|  | 15 | Adaptador JGS/KLIKSOZ | FoFo | peça | 6 | 80x75mm | - | 442.29 | Proposta 41 (Mult-Hidro) |  | Orçamento enviado para Caetano |  | Orçamento enviado para Sanevendas |  |  | 442.29
|  | 17 | Tubo com ponta e flange | FoFo | peça | 1 | 80 | 0.7 | 267 | Proposta 22 (Brasil Tubos) | 411.89 | Proposta 41 (Mult-Hidro) |  | Orçamento enviado para Sanevendas |  |  | 339.445
|  | 18 | Tubo com ponta e flange | FoFo | peça | 1 | 80 | 0.45 | 212 | Proposta 22 (Brasil Tubos) | 332.41 | Proposta 41 (Mult-Hidro) |  | Orçamento enviado para Sanevendas |  |  | 272.205
|  | 19 | Tubo com ponta e flange | FoFo | peça | 1 | 80 | 0.5 | 223 | Proposta 22 (Brasil Tubos) | 332.41 | Proposta 41 (Mult-Hidro) |  | Orçamento enviado para Sanevendas |  |  | 277.705
| sabesp | 25 | Tubo com flanges | FoFo | peça | 3 | 80 | 0.5 | 1008 | Proposta 22 (Brasil Tubos) | 753.15 | Proposta 41 (Mult-Hidro) |  | Orçamento enviado para Sanevendas |  |  | 880.575
| sabesp | 27 | Tê com flanges | FoFo | peça | 1 | 80 | - | 238.7 | Proposta 22 (Brasil Tubos) | 237.35 | Proposta 41 (Mult-Hidro) |  | Orçamento enviado para Sanevendas |  |  | 238.025
| sabesp | 28 | Ampliação com flanges | FoFo | peça | 4 | 2''x80mm | - | 1300 | Estimativa |  | Orçamento enviado para Caetano |  | Orçamento enviado para Sanevendas |  |  | 1300
|  | 29 | Tubo com flanges | FoFo | peça | 1 | 80 | 1.3 | 512 | Proposta 22 (Brasil Tubos) | 638.31 | Proposta 41 (Mult-Hidro) |  | Orçamento enviado para Sanevendas |  |  | 575.155
|  | 30 | Conjunto moto-bomba helicoidal, Q= 0,93 m³/h, H= 2 bar, Potência = 0,3 cv | - | conjunto | 2 | - | - | 10480 | Proposta 6 (Netzsch) | 7200 | Proposta 27 (Valge) | 7800 | Proposta 28 (Helibombas) | - | Orçamento enviado para Flowex do Brasil | 7800
| sabesp | 31 | Abraçadeira para tubos | Alumínio | peça | 14 | 80 | - | 1500 | Estimativa |  | Orçamento enviado para Parafuso São Carlos |  |  |  |  | 1500
| sabesp | 32 | Grade removível quadrada 0,70x0,7m | PRFV | peça | 2 | - | - | 600 | Proposta 24 (Sanevendas) | 376.32 | Proposta 33 (Atlantic Composites) |  | Orçamento enviado para Estilglass |  | Orçamento enviado para Glastec/Tecfibra | 488.16
Leito de Secagem Biológico
|  | ITEM | DISCRIMINAÇÃO | MATERIAL | UNIDADE | QUANTIDADE | DIÂM. (mm) | COMP. (m) | Cotação 1 | FORNECEDOR | Cotação 2 | FORNECEDOR | Cotação 3 | FORNECEDOR | Cotação 4 | FORNECEDOR | Cotação média
|  | 6 | Tubo com ponta e flange | FoFo | peça | 3 | 75 | 0.6 | 1235.68 | Proposta 41 (Mult-Hidro) |  |  |  | Orçamento enviado para Sanevendas |  |  | 1235.68
| sabesp | 7 | Registro de gaveta com flanges e cunha de borracha, corpo curto com volante, euro 23 | FoFo | peça | 5 | 80 | 0 | 2125 | Proposta 22 (Brasil Tubos) | 2495.89 | Proposta 41 (Mult-Hidro) |  | Orçamento enviado para Sanevendas |  |  | 2310.445
|  | 8 | Flange com espiga para mangueiras | Ferro Nodular | peça | 5 | 2,5''x80mm | - | 100 | Estimativa |  | Orçamento enviado para Parafuso São Carlos |  | Orçamento enviado para Sanevendas |  |  | 100
|  | 9 | Mangote flexível | Borracha | peça | 5 | 80 | 10 | 1200 | Proposta 25 (Rubber Plastic) | [6 empty] | 1200
|  | 14 | Tubo com ponta e flange | FoFo | peça | 2 | 75 | 1.1 | 982.77 | Proposta 41 (Mult-Hidro) |  |  |  | Orçamento enviado para Sanevendas |  |  | 982.77
|  | 27 | Tampa quadrada 1,10x1,10m | PRFV | peça | 1 | - | 0 | 1300 | Estimativa |  | Orçamento enviado para Estilglass |  | Orçamento enviado para Sanevendas |  | Orçamento enviado para Glastec/Tecfibra | 1300
|  | 28 | Cobertura para o leito de secagem (sombreadores) | - | peça | 1 | - | 600 | 160000 | Proposta 14 (Emicol) | [6 empty] | 160000
Leito de Secagem Químico
|  | ITEM | DISCRIMINAÇÃO | MATERIAL | UNIDADE | QUANTIDADE | DIÂM. (mm) | COMP. (m) | Cotação 1 | FORNECEDOR | Cotação 2 | FORNECEDOR | Cotação 3 | FORNECEDOR | Cotação 4 | FORNECEDOR | Cotação mediana
|  | 8 | Tubo com ponta e flange | FoFo | peça | 1 | 75 | 0.45 | 332.41 | Proposta 41 (Mult-Hidro) |  |  |  | Orçamento enviado para Sanevendas |  |  | 332.41
| sabesp | 9 | Registro de gaveta com flanges e cunha de borracha, corpo curto com volante, euro 23 | FoFo | peça | 2 | 80 | - | 850 | Proposta 22 (Brasil Tubos) | 998.36 | Proposta 41 (Mult-Hidro) |  | Orçamento enviado para Sanevendas |  |  | 924.18
|  | 10 | Flange com espiga para mangueiras | Ferro Nodular | peça | 2 | - | - | 40 | Estimativa |  | Orçamento enviado para Parafuso São Carlos |  | Orçamento enviado para Sanevendas |  |  | 40
|  | 11 | Mangote flexível | Borracha | peça | 2 | - | - | 140 | Estimativa | [6 empty] | 140
|  | 14 | Tubo com ponta e flange | FoFo | peça | 1 | 75 | 0.6 | 411.89 | Proposta 41 (Mult-Hidro) |  |  |  | Orçamento enviado para Sanevendas |  |  | 411.89
|  | 16 | Grelha removível 0,2x4,30m | Alumínio | peça | 5 | - | - | 2300 | Estimativa | [6 empty] | 2300
|  | 17 | Cobertura para o leito de secagem (sombreadores) | - | peça | 1 | - | 130 | 50000 | Proposta 13 (Emicol) | [6 empty] | 50000
MATERIAIS ELÉTRICOS
ESTIMATIVA DE CUSTO MATERIAIS - INFRAESTRUTURA ELÉTRICA E AUTOMAÇÃO - ETE - SÃO PEDRO - SP
| ITEM |  |  | UNIDADE | QTDE | FORNECEDOR 1 | FORNECEDOR 2 | FORNECEDOR 3 | CUSTO UNIT. FORNECEDOR 1 | CUSTO UNIT. FORNECEDOR 2 | CUSTO UNIT. FORNECEDOR 3 | MEDIANA
| QUADRO DE COMANDO 380V - QC-01 |  |  | PÇ | 1 | PHIANTA | PMAQ | AUTNEW | 67336 | 58996 | 61456 | 61456
| ELETROCALHA GALVANIZADA A FOGO 100X50 PERFURADA |  |  | BR | 4 | DISPAN | BANDEIRANTES | JABU | 44.31 | 72.75 | 28.51 | 44.31
| PERFILADO 38X38X6000MM PERFURADO GALVANIZADO A FOGO |  |  | BR | 5 | DISPAN | BANDEIRANTES | JABU | 46.92 | 51.8 | 2.83 | 46.92
| CURVA HORIZONTAL 100X50MM PERFURADA G. A FOGO |  |  | PÇ | 1 | DISPAN | BANDEIRANTES | JABU | 10.68 | 29.1 | 11.52 | 11.52
| CURVA VERTICAL INSTENA 100X50MM PERFURADA G. A FOGO |  |  | PÇ | 1 | DISPAN | BANDEIRANTES | JABU | 14.73 | 31.52 | 11.88 | 14.73
| ACOPLAMENTO DE PERFILADO 38X38MM PARA ELETROCALHA G.F |  |  | PÇ | 4 | DISPAN | BANDEIRANTES | JABU | 3.07 | 2.2 | 30.79 | 3.07
| ELETRODUTO PESADO 3/4" GALVANIZADO A FOGO |  |  | BR | 3 | GFC | JABU | MERCIL | 26.19 | 30.32 | 37.8 | 30.32
| CAIXA DE PASSAGEM TIPO "X" 3/4" EM ALUMINIO |  |  | PÇ | 4 | DAISA | JABU | MERCIL | 2.45 | 3.49 | 4.21 | 3.49
| CAIXA DE PASSAGEM TIPO "X" 1" EM ALUMINIO |  |  | PÇ | 7 | DAISA | JABU | MERCIL | 4.9 | 6.98 | 7.74 | 6.98
| UNIDUDUTE CÔNICO 3/4" EM ALUMINIO |  |  | PÇ | 12 | DAISA | JABU | MERCIL | 0.96 | 1.36 | 37.8 | 1.36
| UNIDUDUTE CÔNICO 1" EM ALUMINIO |  |  | PÇ | 21 | DAISA | JABU | MERCIL | 1.31 | 1.87 | 58.05 | 1.87
| TAMPA CEGA EM ALUMINIO PARA CONDULETE 3/4" |  |  | PÇ | 4 | DAISA | JABU | MERCIL | 1.2 | 1.71 | 2.36 | 1.71
| TAMPA CEGA EM ALUMINIO PARA CONDULETE 1" |  |  | PÇ | 7 | DAISA | JABU | MERCIL | 1.66 | 2.37 | 3.52 | 2.37
| ABRAÇADEIRA TIPO "D" GALVANIZADA A FOGO 3/4" |  |  | PÇ | 6 | INCA | JABU | MERCIL | 0.7026 | 0.68 | 0.75 | 0.7026
| ABRAÇADEIRA TIPO "D" GALVANIZADA A FOGO 1" |  |  | PÇ | 6 | INCA | JABU | MERCIL | 0.7406 | 0.73 | 0.8 | 0.7406
| ELETRODUTO PESADO 1"GALVANIZADO A FOGO |  |  | BR | 3 | GFC | JABU | MERCIL | 32.69 | 49.69 | 58.065 | 49.69
| LUMINÁRIA HERMÉTICA 2X32W T8 EQUPADA COM DUIAS LÂMPADA A LED DE 19W |  |  | PÇ | 4 | JABU | MERCIL | LUMICENTER | 91.6 | 158.07 |  | 124.835
| CABO 6,0MM² FLEXIVEL ANTICHMA 1KV |  |  | M | 120 | CORDEIRO | BRAFIO | SIL | 1.8144 | 1.6389 | 1.6914 | 1.6914
| CABO 2,5MM² FLEXIVEL ANTICHMA 1KVV |  |  | M | 230 | CORDEIRO | BRAFIO | SIL | 0.864 | 0.775 | 0.7792 | 0.7792
| CAIXA DE PASSAGEM EM CONCRETO 300X300MM COM TAMPA |  |  | PÇ | 1 | INCO | CAIXAS PRO | PECONI | 40 | 59 | 64 | 59
| CAIXA DE PASSAGEM EM CONCRETO 300X300MM COM TAMPA |  |  | PÇ | 1 | INCO | CAIXAS PRO | PECONI | 40 | 59 | 64 | 59
| BLOCO DE EMERGÊNCIA |  |  | PÇ | 1 | JABU | MERCIL | RISCTECH | 24.5 | 36.86 |  | 30.68
| CABO DE COBRE NU 50MM2 NORMATIZADO |  |  | M | 58 | COBRECOM | JABU | MERCIL | 8.95 | 13.08 | 17.44 | 13.08
| HASTE DE COBRE ALTA CAMADA 5/8"X2,4M |  |  | BR | 6 | INTELLI | JABU | MERCIL | 56.79 | 59.91 | 18.88 | 56.79
| MOLDE CABO CABO 50MM2 PARA SOLDA EXOTÉRMICA |  |  | PÇ | 1 | RAYCON | EXOSOLDA | JABU | 68.85 | 86.45 | 13.08 | 68.85
| MOLDE CABO HASTE 50MM2 PARA SOLDA EXOTÉRMICA |  |  | PÇ | 1 | RAYCON | EXOSOLDA | JABU | 119.85 | 124.8 | 103.9 | 119.85
| CAIXA DE INSPEÇÃO DE SOLO 300MM2 COM TÂMPA DE AÇO |  |  | PÇ | 6 | RAYCON | JABU | MERCIL | 20.4 | 46.96 | 50.26 | 46.96
| SOLDA EXOTÉRMICA 115G |  |  | PÇ | 10 | RAYCON | EXOSOLDA | JABU | 11.69 | 9.88 | 12.07 | 11.69
| SOLDA EXOTÉRMICA 32G |  |  | PÇ | 5 | RAYCON | EXOSOLDA | JABU | 5.5 | 6.99 | 5.83 | 5.83
| ALICATE PARA MOLDE DE SOLDA EXOTÉRMICA |  |  | PÇ | 1 | RAYCON | EXOSOLDA | JABU | 85.26 | 65 | 88.7 | 85.26
| BARRA CHATA EM ALUMINIO 3/4"X1/4" X 3M |  |  | BR |  | RAYCON | JABU | MERCIL | 19.98 | 24.1 | 33.88 | 24.1
| CAPTOR 350MM EM ALUMINIO 3/4"X1/4" |  |  | PÇ | 4 | RAYCON | JABU | MERCIL | 4.51 | 58.12 | 56.66 | 56.66
| CAIXA DE INSPEÇÃO SUSPENÇA EM ALUMINIO PARA ATERRAMENTO |  |  | PÇ | 4 | RAYCON | JABU | MERCIL | 12.16 | 66.86 | 17 | 17
| INTERRUPTOR SIMPLES 10A |  |  | PÇ | 1 | JABU | MERCIL | RISCTECH | 3.97 | 5.17 |  | 4.57
| TOMADA DUPLA 10A PADRÃO BRASILEIRO |  |  | PÇ | 2 | JABU | MERCIL | RISCTECH | 13.48 | 17.63 |  | 15.555
| CAIXA DE PASSAGEM EM CONCRETO 300X300MM COM TAMPA |  |  | PÇ | 1 | INCO | CAIXAS PRO | PECONI | 40 | 59 | 64 | 59
| CABO DE COBRE NU 50MM2 NORMATIZADO |  |  | M | 52 | ICCFLEX | JABU | MERCIL | 8.95 | 13.08 | 17.44 | 13.08
| HASTE DE COBRE ALTA CAMADA 5/8"X2,4M |  |  | BR | 4 | INTELLI | JABU | MERCIL | 56.79 | 59.91 | 18.88 | 56.79
| MOLDE CABO CABO 50MM2 PARA SOLDA EXOTÉRMICA |  |  | PÇ | 1 | RAYCON | EXOSOLDA | JABU | 68.85 | 86.45 | 13.08 | 68.85
| MOLDE CABO HASTE 50MM2 PARA SOLDA EXOTÉRMICA |  |  | PÇ | 1 | RAYCON | EXOSOLDA | JABU | 119.85 | 124.8 | 103.9 | 119.85
| CAIXA DE INSPEÇÃO DE SOLO 300MM2 COM TÂMPA DE AÇO |  |  | PÇ | 4 | RAYCON | MECIL | JABU | 20.4 | 46.96 | 50.26 | 46.96
| SOLDA EXOTÉRMICA 115G |  |  | PÇ | 6 | RAYCON | EXOSOLDA | JABU | 11.69 | 9.88 | 12.07 | 11.69
| SOLDA EXOTÉRMICA 32G |  |  | PÇ | 2 | RAYCON | EXOSOLDA | JABU | 5.5 | 6.99 | 5.83 | 5.83
| ALICATE PARA MOLDE DE SOLDA EXOTÉRMICA |  |  | PÇ | 1 | RAYCON | EXOSOLDA | JABU | 85.26 | 65 | 88.7 | 85.26
| DUTO CORRUGADO 2" NORMATIZADO |  |  | M | 50 | TECDUTO | JABU | MERCIL | 5.5 | 10.81 | 4.15 | 5.5
| CAIXA DE PASSAGEM EM CONCRETO 300X300MM COM TAMPA |  |  | PÇ | 3 | INCO | CAIXAS PRO | PECONI | 40 | 59 | 64 | 59
| CAIXA DE PASSAGEM EM CONCRETO 300X300MM COM TAMPA |  |  | PÇ | 3 | INCO | CAIXAS PRO | PECONI | 40 | 59 | 64 | 59
| QUADRO DE COMANDO 380V - QC-02 |  |  | PÇ | 1 | PHIANTA | PMAQ | AUTNEW | 42756 | 52500 | 51960 | 51960
| PERFILADO 38X38X6000MM PERFURADO GALVANIZADO A FOGO |  |  | BR | 2 | DISPAN | BANDEIRANTES | JABU | 46.92 | 51.8 | 2.83 | 46.92
| ACOPLAMENTO DE PERFILADO 38X38MM PARA ELETROCALHA G.F |  |  | PÇ | 4 | DISPAN | BANDEIRANTES | JABU | 3.07 | 2.2 | 30.79 | 3.07
| ELETRODUTO PESADO 3/4" GALVANIZADO A FOGO |  |  | BR | 2 | GFC | JABU | MERCIL | 26.19 | 30.32 | 37.8 | 30.32
| CAIXA DE PASSAGEM TIPO "X" 3/4" EM ALUMINIO |  |  | PÇ | 4 | DAISA | JABU | MERCIL | 2.45 | 3.49 | 4.21 | 3.49
| CAIXA DE PASSAGEM TIPO "X" 1" EM ALUMINIO |  |  | PÇ | 8 | DAISA | JABU | MERCIL | 4.9 | 6.98 | 7.74 | 6.98
| UNIDUDUTE CÔNICO 3/4" EM ALUMINIO |  |  | PÇ | 12 | DAISA | JABU | MERCIL | 0.96 | 1.36 | 37.8 | 1.36
| UNIDUDUTE CÔNICO 1" EM ALUMINIO |  |  | PÇ | 24 | DAISA | JABU | MERCIL | 1.31 | 1.87 | 58.05 | 1.87
| TAMPA CEGA EM ALUMINIO PARA CONDULETE 3/4" |  |  | PÇ | 4 | DAISA | JABU | MERCIL | 1.2 | 1.71 | 2.36 | 1.71
| TAMPA CEGA EM ALUMINIO PARA CONDULETE 1" |  |  | PÇ | 8 | DAISA | JABU | MERCIL | 1.66 | 2.37 | 3.52 | 2.37
| ABRAÇADEIRA TIPO "D" GALVANIZADA A FOGO 3/4" |  |  | PÇ | 4 | INCA | JABU | MERCIL | 0.7026 | 0.68 | 0.75 | 0.7026
| ABRAÇADEIRA TIPO "D" GALVANIZADA A FOGO 1" |  |  | PÇ | 6 | INCA | JABU | MERCIL | 0.7406 | 0.73 | 0.8 | 0.7406
| ELETRODUTO PESADO 1"GALVANIZADO A FOGO |  |  | BR | 3 | GFC | JABU | MERCIL | 32.69 | 49.69 | 58.065 | 49.69
| LUMINÁRIA HERMÉTICA 2X32W T8 EQUPADA COM DUIAS LÂMPADA A LED DE 19W |  |  | PÇ | 4 | JABU | MERCIL | LUMICENTER | 91.6 | 158.07 |  | 124.835
| CABO 2,5MM² FLEXIVEL ANTICHMA 1KVV |  |  | M | 560 | CORDEIRO | BRAFIO | SIL | 0.864 | 0.775 | 0.7792 | 0.7792
| CAIXA DE PASSAGEM EM CONCRETO 300X300MM COM TAMPA |  |  | PÇ | 3 | INCO | CAIXAS PRO | PECONI | 40 | 59 | 64 | 59
| CAIXA DE PASSAGEM EM CONCRETO 300X300MM COM TAMPA |  |  | PÇ | 3 | INCO | CAIXAS PRO | PECONI | 40 | 59 | 64 | 59
| BLOCO DE EMERGÊNCIA |  |  | PÇ | 1 | JABU | MERCIL | RISCTECH | 24.5 | 36.86 |  | 30.68
| CABO DE COBRE NU 50MM2 NORMATIZADO |  |  | M | 32 | ICCFLEX | JABU | MERCIL | 8.95 | 13.08 | 17.44 | 13.08
| HASTE DE COBRE ALTA CAMADA 5/8"X2,4M |  |  | BR | 5 | INTELLI | JABU | MERCIL | 56.79 | 59.91 | 18.88 | 56.79
| MOLDE CABO CABO 50MM2 PARA SOLDA EXOTÉRMICA |  |  | PÇ | 1 | RAYCON | EXOSOLDA | JABU | 68.85 | 86.45 | 13.08 | 68.85
| MOLDE CABO HASTE 50MM2 PARA SOLDA EXOTÉRMICA |  |  | PÇ | 1 | RAYCON | EXOSOLDA | JABU | 119.85 | 124.8 | 103.9 | 119.85
| CAIXA DE INSPEÇÃO DE SOLO 300MM2 COM TÂMPA DE AÇO |  |  | PÇ | 4 | RAYCON | MECIL | JABU | 20.4 | 46.96 | 50.26 | 46.96
| SOLDA EXOTÉRMICA 115G |  |  | PÇ | 8 | RAYCON | EXOSOLDA | JABU | 11.69 | 9.88 | 12.07 | 11.69
| SOLDA EXOTÉRMICA 32G |  |  | PÇ | 3 | RAYCON | EXOSOLDA | JABU | 5.5 | 6.99 | 5.83 | 5.83
| ALICATE PARA MOLDE DE SOLDA EXOTÉRMICA |  |  | PÇ | 1 | RAYCON | EXOSOLDA | JABU | 85.26 | 65 | 88.7 | 85.26
| BARRA CHATA EM ALUMINIO 3/4"X1/4" X 3M |  |  | BR | 12 | RAYCON | RIGAVA | JABU | 19.98 | 55 | 24.1 | 24.1
| CAPTOR 350MM EM ALUMINIO 3/4"X1/4" |  |  | PÇ | 4 | RAYCON | JABU | MERCIL | 4.51 | 58.12 | 56.66 | 56.66
| CAIXA DE INSPEÇÃO SUSPENÇA EM ALUMINIO PARA ATERRAMENTO |  |  | PÇ | 1 | RAYCON | JABU | MERCIL | 12.16 | 66.86 | 17 | 17
| INTERRUPTOR SIMPLES 10A |  |  | PÇ | 1 | JABU | MERCIL | RISCTECH | 3.97 | 5.17 |  | 4.57
| TOMADA DUPLA 10A PADRÃO BRASILEIRO |  |  | PÇ | 1 | JABU | MERCIL | RISCTECH | 13.48 | 17.63 |  | 15.555
| ELETRODUTO 2" PESADO GALVANIZADO A FOGO |  |  | BR | 2 | GFC | JABU | MERCIL | 69.42 | 129.48 | 343.36 | 129.48
| CAIXA DE PASSAGEM TIPO "X" 2" EM ALUMINIO |  |  | PÇ | 2 | DAISA | JABU | MERCIL | 10.63 | 15.14 | 32.58 | 15.14
| UNIDUDUTE CÔNICO 2" EM ALUMINIO |  |  | PÇ | 4 | DAISA | JABU | MERCIL | 4.65 | 6.61 | 343.36 | 6.61
| TAMPA CEGA EM ALUMINIO PARA CONDULETE 2" |  |  | PÇ | 2 | DAISA | JABU | MERCIL | 3.39 | 2.37 | 32.58 | 3.39
| ABRAÇADEIRA TIPO "D" GALVANIZADA A FOGO 2" |  |  | PÇ | 4 | INCA | JABU | MERCIL | 1.5845 | 1.04 | 1.16 | 1.16
| CAIXA DE PASSAGEM EM CONCRETO 300X300MM COM TAMPA |  |  | PÇ | 32 | INCO | CAIXAS PRO | PECONI | 40 | 59 | 64 | 59
| CABO DE COBRE NU 50MM2 NORMATIZADO |  |  | M | 35 | ICCFLEX | JABU | MERCIL | 8.95 | 13.08 | 17.44 | 13.08
| HASTE DE COBRE ALTA CAMADA 5/8"X2,4M |  |  | BR | 5 | INTELLI | JABU | MERCIL | 56.79 | 59.91 | 18.88 | 56.79
| MOLDE CABO CABO 50MM2 PARA SOLDA EXOTÉRMICA |  |  | PÇ | 1 | RAYCON | EXOSOLDA | JABU | 68.85 | 86.45 | 13.08 | 68.85
| MOLDE CABO HASTE 50MM2 PARA SOLDA EXOTÉRMICA |  |  | PÇ | 1 | RAYCON | EXOSOLDA | JABU | 119.85 | 124.8 | 103.9 | 119.85
| CAIXA DE INSPEÇÃO DE SOLO 300MM2 COM TÂMPA DE AÇO |  |  | PÇ | 5 | RAYCON | MECIL | JABU | 20.4 | 46.96 | 50.26 | 46.96
| SOLDA EXOTÉRMICA 115G |  |  | PÇ | 8 | RAYCON | EXOSOLDA | JABU | 11.69 | 9.88 | 12.07 | 11.69
| SOLDA EXOTÉRMICA 32G |  |  | PÇ | 3 | RAYCON | EXOSOLDA | JABU | 5.5 | 6.99 | 5.83 | 5.83
| ALICATE PARA MOLDE DE SOLDA EXOTÉRMICA |  |  | PÇ | 1 | RAYCON | EXOSOLDA | JABU | 85.26 | 65 | 88.7 | 85.26
| DUTO CORRUGADO 2" NORMATIZADO |  |  | M | 50 | TECDUTO | JABU | MERCIL | 5.5 | 10.81 | 4.15 | 5.5
| CAIXA DE PASSAGEM EM CONCRETO 600X600MM COM TAMPA |  |  | PÇ | 1 | INCO | CAIXAS PRO | PECONI | 168 | 160 | 165 | 165
| CAIXA DE PASSAGEM EM ALUMINIO 200X200X110MM |  |  | PÇ | 1 | DAISA | JABU | MERCIL | 40.62 | 48.26 | 49.36 | 48.26
| CHAVE BOIA 1NA +1NF |  |  | PÇ | 2 | JABU | MERCIL | RISCTECH | 28.82 | 43.32 |  | 36.07
| CAIXA DE PASSAGEM EM CONCRETO 600X600MM COM TAMPA |  |  | PÇ | 1 | INCO | CAIXAS PRO | PECONI | 168 | 160 | 165 | 165
| CAIXA DE PASSAGEM EM CONCRETO 600X600MM COM TAMPA |  |  | PÇ | 1 | INCO | CAIXAS PRO | PECONI | 168 | 160 | 165 | 165
| CABO DE COBRE NU 50MM2 NORMATIZADO |  |  | M | 65 | ICCFLEX | JABU | MERCIL | 8.95 | 13.08 | 17.44 | 13.08
| HASTE DE COBRE ALTA CAMADA 5/8"X2,4M |  |  | BR | 6 | INTELLI | JABU | MERCIL | 56.79 | 59.91 | 18.88 | 56.79
| MOLDE CABO CABO 50MM2 PARA SOLDA EXOTÉRMICA |  |  | PÇ | 1 | RAYCON | EXOSOLDA | JABU | 68.85 | 86.45 | 13.08 | 68.85
| MOLDE CABO HASTE 50MM2 PARA SOLDA EXOTÉRMICA |  |  | PÇ | 1 | RAYCON | EXOSOLDA | JABU | 119.85 | 124.8 | 103.9 | 119.85
| CAIXA DE INSPEÇÃO DE SOLO 300MM2 COM TÂMPA DE AÇO |  |  | PÇ | 6 | RAYCON | MECIL | JABU | 20.4 | 46.96 | 50.26 | 46.96
| SOLDA EXOTÉRMICA 115G |  |  | PÇ | 8 | RAYCON | EXOSOLDA | JABU | 11.69 | 9.88 | 12.07 | 11.69
| SOLDA EXOTÉRMICA 32G |  |  | PÇ | 4 | RAYCON | EXOSOLDA | JABU | 5.5 | 6.99 | 5.83 | 5.83
| ALICATE PARA MOLDE DE SOLDA EXOTÉRMICA |  |  | PÇ | 1 | RAYCON | EXOSOLDA | JABU | 85.26 | 65 | 88.7 | 85.26
| DUTO CORRUGADO 2" NORMATIZADO |  |  | M | 25 | TECDUTO | JABU | MERCIL | 5.5 | 10.81 | 4.15 | 5.5
| CAIXA DE PASSAGEM EM CONCRETO 600X600MM COM TAMPA |  |  | PÇ | 1 | INCO | CAIXAS PRO | PECONI | 168 | 160 | 165 | 165
| CAIXA DE PASSAGEM EM CONCRETO 600X600MM COM TAMPA |  |  | PÇ | 1 | INCO | CAIXAS PRO | PECONI | 168 | 160 | 165 | 165
| CAIXA DE PASSAGEM EM ALUMINIO 200X200X110MM |  |  | PÇ | 1 | DAISA | JABU | MERCIL | 40.62 | 48.26 | 49.36 | 48.26
| CHAVE BOIA 1NA +1NF |  |  | PÇ | 1 | JABU | MERCIL | RISCTECH | 28.82 | 43.32 |  | 36.07
| CAIXA DE PASSAGEM EM CONCRETO 600X600MM COM TAMPA |  |  | PÇ | 14 | INCO | CAIXAS PRO | PECONI | 168 | 160 | 165 | 165
| ELETRODUTO PESADO 3/4" GALVANIZADO A FOGO |  |  | BR | 3 | GFC | JABU | MERCIL | 26.19 | 30.32 | 37.8 | 30.32
| CAIXA DE PASSAGEM TIPO "X" 3/4" EM ALUMINIO |  |  | PÇ | 4 | DAISA | JABU | MERCIL | 2.45 | 3.49 | 4.21 | 3.49
| UNIDUDUTE CÔNICO 3/4" EM ALUMINIO |  |  | PÇ | 8 | DAISA | JABU | MERCIL | 0.96 | 1.36 | 37.8 | 1.36
| TAMPA CEGA EM ALUMINIO PARA CONDULETE 3/4" |  |  | PÇ | 4 | DAISA | JABU | MERCIL | 1.2 | 1.71 | 2.36 | 1.71
| ABRAÇADEIRA TIPO "D" GALVANIZADA A FOGO 3/4" |  |  | PÇ | 6 | INCA | JABU | MERCIL | 0.7026 | 0.68 | 0.75 | 0.7026
| CAIXA DE PASSAGEM EM CONCRETO 800X800MM COM TAMPA |  |  | PÇ | 15 | INCO | CAIXAS PRO | PECONI | 385 | 680 | 720 | 680
| CABO DE COBRE NU 50MM2 NORMATIZADO |  |  | M | 35 | ICCFLEX | JABU | MERCIL | 8.95 | 13.08 | 17.44 | 13.08
| HASTE DE COBRE ALTA CAMADA 5/8"X2,4M |  |  | BR | 4 | INTELLI | JABU | MERCIL | 56.79 | 59.91 | 18.88 | 56.79
| MOLDE CABO CABO 50MM2 PARA SOLDA EXOTÉRMICA |  |  | PÇ | 1 | RAYCON | EXOSOLDA | JABU | 68.85 | 86.45 | 13.08 | 68.85
| MOLDE CABO HASTE 50MM2 PARA SOLDA EXOTÉRMICA |  |  | PÇ | 1 | RAYCON | EXOSOLDA | JABU | 119.85 | 124.8 | 103.9 | 119.85
| CAIXA DE INSPEÇÃO DE SOLO 300MM2 COM TÂMPA DE AÇO |  |  | PÇ | 4 | RAYCON | MECIL | JABU | 20.4 | 46.96 | 50.26 | 46.96
| SOLDA EXOTÉRMICA 115G |  |  | PÇ | 6 | RAYCON | EXOSOLDA | JABU | 11.69 | 9.88 | 12.07 | 11.69
| SOLDA EXOTÉRMICA 32G |  |  | PÇ | 6 | RAYCON | EXOSOLDA | JABU | 5.5 | 6.99 | 5.83 | 5.83
| ALICATE PARA MOLDE DE SOLDA EXOTÉRMICA |  |  | PÇ | 1 | RAYCON | EXOSOLDA | JABU | 85.26 | 65 | 88.7 | 85.26
| DUTO CORRUGADO 2" NORMATIZADO |  |  | M | 25 | TECDUTO | JABU | MERCIL | 5.5 | 10.81 | 4.15 | 5.5
| CAIXA DE PASSAGEM EM ALUMINIO 200X200X110MM |  |  | PÇ | 2 | DAISA | JABU | MERCIL | 40.62 | 48.26 | 49.36 | 48.26
| CHAVE BOIA 1NA +1NF |  |  | PÇ | 2 | JABU | MERCIL | RISCTECH | 28.82 | 43.32 |  | 36.07
| CABO DE COBRE NU 50MM2 NORMATIZADO |  |  | M | 45 | ICCFLEX | JABU | MERCIL | 8.95 | 13.08 | 17.44 | 13.08
| HASTE DE COBRE ALTA CAMADA 5/8"X2,4M |  |  | BR | 4 | INTELLI | JABU | MERCIL | 56.79 | 59.91 | 18.88 | 56.79
| MOLDE CABO CABO 50MM2 PARA SOLDA EXOTÉRMICA |  |  | PÇ | 1 | RAYCON | EXOSOLDA | JABU | 68.85 | 86.45 | 13.08 | 68.85
| MOLDE CABO HASTE 50MM2 PARA SOLDA EXOTÉRMICA |  |  | PÇ | 1 | RAYCON | EXOSOLDA | JABU | 119.85 | 124.8 | 103.9 | 119.85
| CAIXA DE INSPEÇÃO DE SOLO 300MM2 COM TÂMPA DE AÇO |  |  | PÇ | 4 | RAYCON | MECIL | JABU | 20.4 | 46.96 | 50.26 | 46.96
| SOLDA EXOTÉRMICA 115G |  |  | PÇ | 6 | RAYCON | EXOSOLDA | JABU | 11.69 | 9.88 | 12.07 | 11.69
| SOLDA EXOTÉRMICA 32G |  |  | PÇ | 6 | RAYCON | EXOSOLDA | JABU | 5.5 | 6.99 | 5.83 | 5.83
| ALICATE PARA MOLDE DE SOLDA EXOTÉRMICA |  |  | PÇ | 1 | RAYCON | EXOSOLDA | JABU | 85.26 | 65 | 88.7 | 85.26
| DUTO CORRUGADO 2" NORMATIZADO |  |  | M | 30 | TECDUTO | JABU | MERCIL | 5.5 | 10.81 | 4.15 | 5.5
| CAIXA DE PASSAGEM EM ALUMINIO 200X200X110MM |  |  | PÇ | 2 | DAISA | JABU | MERCIL | 40.62 | 48.26 | 49.36 | 48.26
| CHAVE BOIA 1NA +1NF |  |  | PÇ | 4 | JABU | MERCIL | RISCTECH | 28.82 | 43.32 |  | 36.07
| ELETRODUTO PESADO 3/4" GALVANIZADO A FOGO |  |  | BR | 2 | GFC | JABU | MERCIL | 26.19 | 30.32 | 37.8 | 30.32
| CAIXA DE PASSAGEM TIPO "X" 3/4" EM ALUMINIO |  |  | PÇ | 6 | DAISA | JABU | MERCIL | 2.45 | 3.49 | 4.21 | 3.49
| UNIDUDUTE CÔNICO 3/4" EM ALUMINIO |  |  | PÇ | 12 | DAISA | JABU | MERCIL | 0.96 | 1.36 | 37.8 | 1.36
| TAMPA CEGA EM ALUMINIO PARA CONDULETE 3/4" |  |  | PÇ | 6 | DAISA | JABU | MERCIL | 1.2 | 1.71 | 2.36 | 1.71
| ABRAÇADEIRA TIPO "D" GALVANIZADA A FOGO 3/4" |  |  | PÇ | 4 | INCA | JABU | MERCIL | 0.7026 | 0.68 | 0.75 | 0.7026
| SENSOR ULTRÁSÔNICO |  |  | PÇ | 1 | NIVETEC | SENSE |  | 6427.48 |  |  | 6427.48
| CABO DE COBRE NU 50MM2 NORMATIZADO |  |  | M | 750 | ICCFLEX | JABU | MERCIL | 8.95 | 13.08 | 17.44 | 13.08
| HASTE DE COBRE ALTA CAMADA 5/8"X2,4M |  |  | BR | 72 | INTELLI | JABU | MERCIL | 56.79 | 59.91 | 18.88 | 56.79
| MOLDE CABO CABO 50MM2 PARA SOLDA EXOTÉRMICA |  |  | PÇ | 5 | RAYCON | EXOSOLDA | JABU | 68.85 | 86.45 | 13.08 | 68.85
| MOLDE CABO HASTE 50MM2 PARA SOLDA EXOTÉRMICA |  |  | PÇ | 5 | RAYCON | EXOSOLDA | JABU | 119.85 | 124.8 | 103.9 | 119.85
| CAIXA DE INSPEÇÃO DE SOLO 300MM2 COM TÂMPA DE AÇO |  |  | PÇ | 72 | RAYCON | MECIL | JABU | 20.4 | 46.96 | 50.26 | 46.96
| SOLDA EXOTÉRMICA 115G |  |  | PÇ | 144 | RAYCON | EXOSOLDA | JABU | 11.69 | 9.88 | 12.07 | 11.69
| SOLDA EXOTÉRMICA 32G |  |  | PÇ | 125 | RAYCON | EXOSOLDA | JABU | 5.5 | 6.99 | 5.83 | 5.83
| ALICATE PARA MOLDE DE SOLDA EXOTÉRMICA |  |  | PÇ | 4 | RAYCON | EXOSOLDA | JABU | 85.26 | 65 | 88.7 | 85.26
| SENSOR ULTRÁSÔNICO |  |  | PÇ | 1 | NIVETEC | SENSE |  | 6427.48 |  |  | 6427.48
| SENSOR ULTRÁSÔNICO |  |  | PÇ | 1 | NIVETEC | SENSE |  | 6427.48 |  |  | 6427.48
| SENSOR ULTRÁSÔNICO |  |  | PÇ | 2 | NIVETEC | SENSE |  | 6427.48 |  |  | 6427.48
| CAIXA DE PASSAGEM EM ALUMINIO 200X200X110MM |  |  | PÇ | 12 | DAISA | JABU | MERCIL | 40.62 | 48.26 | 49.36 | 48.26
| DUTO CORRUGADO 2" NORMATIZADO |  |  | M | 3600 | TECDUTO | JABU | MERCIL | 5.5 | 10.81 | 4.15 | 5.5
| DUTO CORRUGADO 3" NORMATIZADO |  |  | M | 450 | TECDUTO | JABU | MERCIL | 8.9 | 5.66 | 6.3 | 6.3
| DUTO CORRUGADO 4" NORMATIZADO |  |  | M | 367 | TECDUTO | JABU | MERCIL | 13.04 | 7.8318 | 8.7 | 8.7
| CABO FLEXIVEL ANTCHAMA 1KV 2,5MM² |  |  | M | 3612 | CORDEIRO | BRAFIO | SIL | 0.864 | 0.775 | 0.7792 | 0.7792
| CABO FLEXIVEL ANTCHAMA 1KV 4,0MM² |  |  | M | 475 | CORDEIRO | BRAFIO | SIL | 1.2786 | 1.1359 | 1.1608 | 1.1608
| CABO FLEXIVEL ANTCHAMA 1KV 6,0MM² |  |  | M | 2420 | CORDEIRO | BRAFIO | SIL | 1.8144 | 1.6389 | 1.6914 | 1.6914
| CABO FLEXIVEL ANTCHAMA 1KV 10MM² |  |  | M | 2564 | CORDEIRO | BRAFIO | SIL | 2.88 | 2.6309 | 2.5961 | 2.6309
| CABO FLEXIVEL ANTCHAMA 1KV 16MM² |  |  | M | 804 | CORDEIRO | BRAFIO | SIL | 4.512 | 4.1786 | 3.9715 | 4.1786
| CABO FLEXIVEL ANTCHAMA 1KV 25MM² |  |  | M | 8 | CORDEIRO | BRAFIO | SIL | 7.104 | 6.2713 | 6.2128 | 6.2713
| CABO FLEXIVEL ANTCHAMA 1KV 35MM² |  |  | M | 10 | CORDEIRO | BRAFIO | SIL | 9.648 | 8.5901 | 8.6108 | 8.6108
| CABO FLEXIVEL ANTCHAMA 1KV 50MM² |  |  | M | 60 | CORDEIRO | BRAFIO | SIL | 13.44 | 12.2145 | 12.3306 | 12.3306
| CABO FLEXIVEL ANTCHAMA 1KV 95MM² |  |  | M | 20 | CORDEIRO | BRAFIO | SIL | 25.06 | 22.8135 | 23.3351 | 23.3351
| CABO FLEXIVEL ANTCHAMA 1KV 120MM² |  |  | M | 1810 | CORDEIRO | BRAFIO | SIL | 30.912 | 28.6956 | 28.7006 | 28.7006
| POSTE TELECÔNICO GAVANIZADO A FOGO COM UMA PETALAS DE 250W |  |  | PÇ | 14 | NPILUMINAÇÃO | ILUMITEL | AME ILUMINÇÃO | 550 | 308 | 1521.24 | 550
| POSTE TELECÔNICO GAVANIZADO A FOGO COM DUAS PETALAS DE 250W |  |  | PÇ | 14 | NPILUMINAÇÃO | ILUMITEL | AME ILUMINÇÃO | 745 | 608 | 1939.42 | 745
| CAIXA DE PASSAGEM EM ALUMINIO 400X400X120MM COM TAMPA |  |  | PÇ | 3 | DAISA | JABU | MERCIL | 211.12 | 109.25 | 194.71 | 194.71
| CABO PP 4X6,0MM² 1KV |  |  | M | 315 | CORDEIRO | BRAFIO | SIL | 7.104 | 6.627 | 6.8186 | 6.8186
| ELETRODUTO 2" PESADO GALVANIZADO A FOGO |  |  | BR | 3 | GFC | JABU | MERCIL | 69.42 | 129.48 | 343.36 | 129.48
| CAIXA DE PASSAGEM TIPO "X" 2" EM ALUMINIO |  |  | PÇ | 6 | DAISA | JABU | MERCIL | 10.63 | 15.14 | 32.58 | 15.14
| UNIDUDUTE CÔNICO 2" EM ALUMINIO |  |  | PÇ | 12 | DAISA | JABU | MERCIL | 4.65 | 6.61 | 343.36 | 6.61
| TAMPA CEGA EM ALUMINIO PARA CONDULETE 2" |  |  | PÇ | 6 | DAISA | JABU | MERCIL | 3.39 | 2.37 | 32.58 | 3.39
| ABRAÇADEIRA TIPO "D" GALVANIZADA A FOGO 2" |  |  | PÇ | 12 | INCA | JABU | MERCIL | 1.5845 | 1.04 | 1.16 | 1.16
| GERADOR SILENCIADO 500KVA 380V 3F+N COM QTA AUTOMÁTICA |  |  | PÇ | 1 | STEMAC | CDMC |  |  | 173100 |  | 173100
| PERFILADO 38X38X6000MM PERFURADO GALVANIZADO A FOGO |  |  | BR | 5 | DISPAN | BANDEIRANTES | JABU | 46.92 | 51.8 | 2.83 | 46.92
| ACOPLAMENTO DE PERFILADO 38X38MM PARA ELETROCALHA G.F |  |  | PÇ | 10 | DISPAN | BANDEIRANTES | JABU | 3.07 | 2.2 | 30.79 | 3.07
| ELETRODUTO PESADO 3/4" GALVANIZADO A FOGO |  |  | BR | 4 | GFC | JABU | MERCIL | 26.19 | 30.32 | 37.8 | 30.32
| CAIXA DE PASSAGEM TIPO "X" 3/4" EM ALUMINIO |  |  | PÇ | 8 | DAISA | JABU | MERCIL | 2.45 | 3.49 | 4.21 | 3.49
| UNIDUDUTE CÔNICO 3/4" EM ALUMINIO |  |  | PÇ | 16 | DAISA | JABU | MERCIL | 0.96 | 1.36 | 37.8 | 1.36
| TAMPA CEGA EM ALUMINIO PARA CONDULETE 3/4" |  |  | PÇ | 8 | DAISA | JABU | MERCIL | 1.2 | 1.71 | 2.36 | 1.71
| ABRAÇADEIRA TIPO "D" GALVANIZADA A FOGO 3/4" |  |  | PÇ | 8 | INCA | JABU | MERCIL | 0.7026 | 0.68 | 0.75 | 0.7026
| LUMINÁRIA HERMÉTICA 2X32W T8 EQUPADA COM DUIAS LÂMPADA A LED DE 19W |  |  | PÇ | 10 | JABU | MERCIL | LUMICENTER | 91.6 | 158.07 |  | 124.835
| CABO 2,5MM² FLEXIVEL ANTICHMA 1KVV |  |  | M | 216 | CORDEIRO | BRAFIO | SIL | 0.864 | 0.775 | 0.7792 | 0.7792
| BLOCO DE EMERGÊNCIA |  |  | PÇ | 2 | JABU | MERCIL | RISCTECH | 24.5 | 36.86 |  | 30.68
| CABO DE COBRE NU 50MM2 NORMATIZADO |  |  | M | 112 | ICCFLEX | JABU | MERCIL | 8.95 | 13.08 | 17.44 | 13.08
| HASTE DE COBRE ALTA CAMADA 5/8"X2,4M |  |  | BR | 12 | INTELLI | JABU | MERCIL | 56.79 | 59.91 | 18.88 | 56.79
| MOLDE CABO CABO 50MM2 PARA SOLDA EXOTÉRMICA |  |  | PÇ | 1 | RAYCON | EXOSOLDA | JABU | 68.85 | 86.45 | 13.08 | 68.85
| MOLDE CABO HASTE 50MM2 PARA SOLDA EXOTÉRMICA |  |  | PÇ | 1 | RAYCON | EXOSOLDA | JABU | 119.85 | 124.8 | 103.9 | 119.85
| CAIXA DE INSPEÇÃO DE SOLO 300MM2 COM TÂMPA DE AÇO |  |  | PÇ | 12 | RAYCON | MECIL | JABU | 20.4 | 46.96 | 50.26 | 46.96
| SOLDA EXOTÉRMICA 115G |  |  | PÇ | 18 | RAYCON | EXOSOLDA | JABU | 11.69 | 9.88 | 12.07 | 11.69
| SOLDA EXOTÉRMICA 32G |  |  | PÇ | 6 | RAYCON | EXOSOLDA | JABU | 5.5 | 6.99 | 5.83 | 5.83
| ALICATE PARA MOLDE DE SOLDA EXOTÉRMICA |  |  | PÇ | 1 | RAYCON | EXOSOLDA | JABU | 85.26 | 65 | 88.7 | 85.26
| BARRA CHATA EM ALUMINIO 3/4"X1/4" X 3M |  |  | BR | 35 | RAYCON | JABU | MERCIL | 19.98 | 24.1 | 33.88 | 24.1
| CAPTOR 350MM EM ALUMINIO 3/4"X1/4" |  |  | PÇ | 8 | RAYCON | JABU | MERCIL | 4.51 | 58.12 | 56.66 | 56.66
| CAIXA DE INSPEÇÃO SUSPENÇA EM ALUMINIO PARA ATERRAMENTO |  |  | PÇ | 8 | RAYCON | JABU | MERCIL | 12.16 | 66.86 | 17 | 17
| INTERRUPTOR SIMPLES 10A |  |  | PÇ | 2 | JABU | MERCIL | RISCTECH | 3.97 | 5.17 |  | 4.57
| TOMADA DUPLA 10A PADRÃO BRASILEIRO |  |  | PÇ | 2 | JABU | MERCIL | RISCTECH | 13.48 | 17.63 |  | 15.555
| POSTO DE TRANSFORMAÇÃO TRIFÁSICO PADRÃO CPFL 300KVA |  |  | PÇ | 1 | PHIANTA | PMAQ | AUTNEW | 38450 | 36776 | 42850 | 38450
| QUADRO DE DISTRIBUIÇÃO GERAL QGBT-01 |  |  | PÇ | 1 | PHIANTA | PMAQ | AUTNEW | 26763.24 | 18963 | 26857 | 26763.24
| QUADRO DE DISTRIBUIÇÃO GERAL QGBT-02 |  |  | PÇ | 1 | PHIANTA | PMAQ | AUTNEW | 18450 | 23454 | 24557 | 23454
| CENTRAL DE COMANDO DE MOTORES CCM-1 |  |  | PÇ | 1 | PHIANTA | PMAQ | AUTNEW | 170007.36 | 196985 | 210000 | 196985
| CENTRAL DE COMANDO DE MOTORES CCM-2 |  |  | PÇ | 1 | PHIANTA | PMAQ | AUTNEW | 164042.26 | 148763 | 163000 | 163000
| QUADRO BANCO DE CAPACITORES 1 45KVAR |  |  | PÇ | 1 | PHIANTA | PMAQ | AUTNEW | 56446 | 48763 | 51557 | 51557
| QUADRO BANCO DE CAPACITORES 2 25KVAR |  |  | PÇ | 1 | PHIANTA | PMAQ | AUTNEW | 18744 | 22450 | 27412 | 22450

## Anexos (hidden)
ANEXO I - Tratamento Preliminar
ITEM | DISCRIMINAÇÃO | MATERIAL | UNIDADE | QUANTIDADE | DIÂMETRO (mm) | COMPRIMENTO (m) | COTAÇÃO | VALOR TOTAL DOS EQUIPAMENTOS
1 | Acessórios para flanges 250mm | Aço carb. Galvanizado | conjunto | 2 | 250 | - | 118.8 | 237.6
2 | Acessórios para flanges 400mm | Aço carb. Galvanizado | conjunto | 6 | 400 | - | 264 | 1584
3 | Bombona plástica (Capacidade de 60 L e H=0,55m) | Plástica | peça | 1 | - | - | 180 | 180
4 | Caçamba com capacidade para 4 m³ | FoFo | peça | 2 | - | - | 6500 | 13000
5 | Comporta 0,4mx0,9m | PRFV | peça | 2 | - | - | 910 | 1820
6 | Curva 90° com bolsas 250mm | FoFo | peça | 1 | 250 | - | 654.07 | 654.07
7 | Curva 90° com flanges 400 mm | FoFo | peça | 1 | 400 |  | 854.96 | 854.96
8 | Grade fina | Aço inox AISI 304 | conjunto | 1 | - | - | 500 | 500
9 | Grade média | Aço inox AISI 304 | conjunto | 1 | - | - | 500 | 500
10 | Guarda corpo (H=1,10m) | - | - |  | - | 16 | 18268.32 | 18268.32
11 | Luva com bolsas 250mm | FoFo | peça | 1 | 250 | - | 433.22 | 433.22
12 | Peneira mecanizada, marca PROMINAS, modelo PTRAT-40. | - | conjunto | 1 | - | - | 403242 | 403242
13 | Redução excêntrica com flanges | FoFo | peça | 2 | 400x250mm | - | 1247.77 | 2495.54
14 | Saliência para encaixe e vedação da comporta 0,4mx0,1m | PRFV | peça | 2 | - | - | 667 | R$ .334,00
15 | Toco com flanges 400mm | FoFo | peça | 1 | 400 | 0.45 | 660 | 660
16 | Toco com flanges 400mm | FoFo | peça | 1 | 400 | 0.35 | 513 | 513
17 | Toco com flanges 400mm | FoFo | peça | 1 | 400 | 0.8 | 1172 | 1172
18 | Tubo com ponta e bolsa 250 mm | FoFo | peça | 1 | 250 | 6 | 2551.89 | 2551.89
19 | Tubo com ponta e bolsa 250 mm | FoFo | peça | 1 | 250 | 2.25 | ver item 18 | ver item 18
20 | Tubo com ponta e bolsa 250 mm | PVC | peça | 5 | 250 | 6 | 486.72 | 2433.6
21 | Tubo com ponta e flange 250 mm | FoFo | peça | 1 | 250 | 3.6 | 1912 | 1912
22 | Tubo com ponta e flange 250 mm | FoFo | peça | 1 | 250 | 2.7 | 1434 | 1434
23 | Tubo com pontas 250 mm | FoFo | peça | 1 | 250 | 5.8 | 2400 | 2400
24 | Tubo com pontas 250 mm | FoFo | peça | 1 | 250 | 0.7 | 269.07 | 269.07
25 | Tubo com pontas 250 mm | FoFo | peça | 1 | 250 | 3.7 | 1532 | 1532
26 | Tubo com pontas 250 mm | PVC | peça | 1 | 250 | 3.2 | 1610 | 1610 | 460257.27
[6 empty] | SOMA DOS VALORES DOS EQUIPAMENTOS |  | 443322.95 | -16934.32 |  | 0.96321
ANEXO II - Estimativa de custos do Tanque de Aeração e da EE Recirculação Interna
ITEM | DISCRIMINAÇÃO | MATERIAL | UNIDADE | QUANTIDADE | DIÂMETRO (mm) | COMPRIMENTO (m) | COTAÇÃO | VALOR TOTAL DOS EQUIPAMENTOS
1 | Medidor de vazão ultrasônico | - | peça | 1 | - | - | 4777.4 | 4777.4
2 | Conjunto Moto-Bomba centrífuga, Q = 234 m³/h, H = 1,0m - Sulzer | - | conjunto | 1 | - | - | 48350 | 48350
3 | Misturador modelo Turbo Misturador Submerso modelo HM-20A | - | peça | 3 | - | - | 22000 | 66000
4 | Aerador modelo Turbo Misturador Oxigenador Submerso Modelo HMO- 7,5 | - | peça | 9 | - | - | 14000 | 126000
5 | Acessórios para flanges | Aço Carb. Galvanizado | conjunto | 7 | 200 | - | 79.2 | 554.4
6 | Acessórios para flanges | Aço Carb. Galvanizado | conjunto | 1 | 150 | - | 79.2 | 79.2
7 | Curva 45° com bolsas 200 mm | FoFo | peça | 3 | 200 | - | 319.63 | 958.89
8 | Curva 90° com bolsas 200 mm | FoFo | peça | 2 | 200 | - | 369.31 | 738.62
9 | Tubo com ponta e flange 200 mm | FoFo | peça | 1 | 200 | 3.5 | 1406 | 1406
10 | Curva 45° com flanges 200 mm | FoFo | peça | 1 | 200 | - | 365.65 | 365.65
11 | Tubo com flanges 200 mm | FoFo | peça | 1 | 200 | 1.9 | 709 | 709
12 | Junta de desmontagem travada axialmente com flanges 200 mm | FoFo | peça | 2 | 200 | - | 637 | 1274
13 | Curva 90° com flanges 200 mm | FoFo | peça | 1 | 200 | - | 854.96 | 854.96
14 | Redução com flanges 200x150mm | FoFo | peça | 1 | - | - | 619.72 | 619.72
15 | Tubo com flanges 200 mm | FoFo | peça | 1 | 200 | 3.85 | 1435 | 1435
16 | Curva 22° com flanges 200 mm | FoFo | peça | 1 | 200 | - | 493.18 | 493.18
17 | Tubo com flanges 200 mm | FoFo | peça | 1 | 200 | 4.05 | 1510 | 1510
18 | Válvula de retenção 200 mm | FoFo | peça | 1 | 200 | - | 1337 | 1337
19 | Perfil "I" laminado W=150 | FoFo | peça | 1 | - | 5.2 | 380.64 | 380.64
20 | Talha com Troley (Capacidade para 2 toneladas) | FoFo | peça | 1 | - | - | 13868.45 | 13868.45
21 | Tubo com pontas 250 mm | FoFo | peça | 1 | 250 | 0.6 | 269.07 | 269.07
22 | Curva 90° com bolsas 250 mm | FoFo | peça | 1 | 250 | - | 6540.7 | 6540.7
23 | Tubo com ponta e bolsa 150 mm | FoFo | peça | 2 | 150 | 6 | 3338.72 | 6677.44
24 | Tubo com ponta e bolsa 150 mm | FoFo | peça | 2 | 150 | 2 | 3338.72 | 6677.44
25 | Curva 45° com bolsas 150 mm | FoFo | peça | 1 | 150 | - | 220.57 | 220.57
26 | Tubo com pontas 150 mm | FoFo | peça | 1 | 150 | 3.15 | 1023.3 | 1023.3
27 | Tubo com ponta e bolsa 250 mm | FoFo | peça | 1 | 250 | 6 | 1855.92 | 1855.92
28 | Tubo com pontas 250 mm | FoFo | peça | 1 | 250 | 0.95 | 465 | 465
29 | Tubo com ponta e bolsa 250 mm | FoFo | peça | 1 | 250 | 5.05 | 1562.66 | 1562.66
30 | Tubo com pontas 200 mm | PCV | peça | 1 | 200 | 3 | 144.66 | 144.66
31 | Tubo com ponta e bolsa 200 mm | PCV DeFoFo | peça | 1 | 200 | 3.6 | 364.61 | 364.61
32 | Tubo com pontas 200 mm | PCV DeFoFo | peça | 1 | 200 | 1.55 | 156.98 | 156.98
33 | Tubo com pontas 200 mm | PCV DeFoFo | peça | 1 | 200 | 0.9 | 91.15 | 91.15
34 | Tubo com pontas 200 mm | PCV DeFoFo | peça | 1 | 200 | 2.25 | 227.88 | 227.88
35 | Calha Parshall 3'' | PRFV | peça | 1 | - | - | 1078 | 1078
36 | Tubo com ponta e bolsa 200 mm | PVC DeFoFo | peça | 5 | 200 | 6 | 607.68 | 3038.4
37 | Tubo com pontas 200 mm | PVC DeFoFo | peça | 1 | 200 | 4.4 | 445.63 | 445.63
38 | Toco com pontas 200 mm | PVC DeFoFo | peça | 1 | 200 | 0.55 | 55.7 | 55.7
39 | Curva 90° com bolsas 75 mm | PVC PBA | peça | 2 | 75 | - | 51.07 | 102.14
40 | Tubo com ponta e bolsa 75 mm | PVC PBA | peça | 1 | 75 | 3 | 65.73 | 65.73
41 | Tubo com ponta e bolsa 75 mm | PVC PBA | peça | 5 | 75 | 6 | 131.46 | 657.3
42 | Tubo com pontas 75 mm | PVC PBA | peça | 3 | 75 | 2.35 | 51.49 | 154.47
43 | Tubo com ponta e bolsa 75 mm | PVC PBA | peça | 1 | 75 | 4.6 | 100.79 | 100.79
44 | Tê com bolsas 75 mm | PVC PBA | peça | 1 | 75 | - | 185.15 | 185.15
45 | Tubo com pontas 75 mm | PVC PBA | peça | 1 | 75 | 3.85 | 84.35 | 84.35
[6 empty] | SOMA DOS VALORES DOS EQUIPAMENTOS |  | 303957.16 | 303957.15 | 0.01
ANEXO III - Estimativa de custos do Decantador Secundário
ITEM | DISCRIMINAÇÃO | MATERIAL | UNIDADE | QUANTIDADE | DIÂMETRO (mm) | COMPRIMENTO (m) |  | COTAÇÃO |  | VALOR TOTAL DOS EQUIPAMENTOS
1 | Curva 45° com bolsas - FºFº 250 mm | FoFo | peça | 2 | 250 | - | 617.23 |  | 1234.46
2 | Tubo com pontas PVC 250 mm L = 1,15 m | PVC Rígido | peça | 1 | 250 | 1.15 | 506.6 |  | 506.6
3 | Tubo com ponta e bolsa FºFº 250 mm L = 6m | FoFo | peça | 1 | 250 | 6 | 1855.92 |  | 1855.92
4 | Tubo com pontas FºFº 250 mm = 2,85m | FoFo | peça | 1 | 250 | 2.85 | 1180 |  | 1180
5 | Curva 90° com bolsas FºFº 250 mm | FoFo | peça | 1 | 250 | - | 654.07 |  | 654.07
6 | Tubo com pontas FºFº 250 mm L = 4,55 m | FoFo | peça | 1 | 250 | 4.55 | 1890 |  | 1890
7 | Conjunto raspador com passarela | - | conjunto | 1 | - | - | 190547.27 |  | 190547.27
8 | Vertedouro regulável | - | conjunto | 1 | - | - | Incluso no item 7 - Conjunto raspador com passarela |  | Incluso no item 7 - Conjunto raspador com passarela
9 |  | - | conjunto | 1 | - | -
10 | Tubo com ponta e flange FºFº 200 mm L = 0,35m | FoFo | peça | 1 | 200 | 0.35 | 776.9 |  | 776.9
11 | Curva 90° com flanges FºFº 200 mm | FoFo | peça | 1 | 200 | - | 369.31 |  | 369.31
12 | Tubo com ponta e flange FºFº 200 mm L = 1,45m | FoFo | peça | 1 | 200 | 1.45 | 622.47 |  | 622.47
13 | Curva 90° longa PVC RÍGIDO 200 mm | PVC Rígido | peça | 1 | 250 | - | 23.14 |  | 23.14
14 | Tubo com pontas FºFº 200 mm L = 1,70m | FoFo | peça | 1 | 200 | 1.7 | 553 |  | 553
15 | Tubo com ponta e bolsa FºFº 200 mm L = 6m | FoFo | peça | 1 | 200 | 6 | 1539.72 |  | 1539.72
16 | Curva 45° com bolsas - FºFº 200 mm | FoFo | peça | 2 | 200 | - | 319.63 |  | 639.26
17 | Tubo com pontas FºFº 200 mm L = 3,90m | FoFo | peça | 1 | 200 | 3.9 | 1267 |  | 1267
18 | Tubo com pontas FºFº 200 mm L = 5,95m | FoFo | peça | 1 | 200 | 5.95 | 1933 |  | 1933
19 | Acessórios para montagem dos flanges | Aço Carb. Galvanizado | conjunto | 2 | 200 | - | 79.2 |  | 158.4
[6 empty] | SOMA DOS VALORES DOS EQUIPAMENTOS |  |  | 205750.52 |  | 205750.52 | 0
ANEXO IV - Estimativa de custos do Adensador
ITEM | DISCRIMINAÇÃO | MATERIAL | UNIDADE | QUANTIDADE | DIÂMETRO (mm) | COMPRIMENTO (m) | COTAÇÃO | VALOR TOTAL DOS EQUIPAMENTOS
1 | Tubo com flanges FºFº 80 mm L = 3,10m | FoFo | peça | 1 | 80 | 3.1 | 1612 | 1612
2 | Curva 90° com flanges FºFº | FoFo | peça | 3 | 80 | 0 | 209.51 | 628.53
3 | Toco com flange e ponta FºFº 80mm L = 0,50m | FoFo | peça | 1 | 80 | 0.5 | 245 | 245
4 | Tubo com pontas FºFº 150mm L = 3,45m | FoFo | peça | 1 | 150 | 3.45 | 4850 | 4850
5 | Curva de 45° com bolsas FºFº 150 mm | FoFo | peça | 2 | 150 | 0 | 220.57 | 441.14
6 | Tubo com pontas FºFº 150mm L = 3,30m | FoFo | peça | 1 | 150 | 3.3 | 4640 | 4640
7 | Conjunto raspador de fundo e superfície com passarela | FoFo | conjunto | 1 | - | 0 | 81000 | 81000
8 | Meia luva, forjada, com rosca NPT, Classe 2000, LB - Aço Carbono A-105 1/4" | Aço Carbono A-105 | peça | 36 | 1/4'' | 0 | 35 | 1260
9 | Bico de pulverização, jato pleno, ângulo 120° e pressão disponível 1,5 bar - Aço Inox 1/4" | Aço inoxidável | peça | 36 | 1/4'' | 0 | 162.11 | 5835.96
10 | Vertedouro regulável | - | conjunto | 1 | - | 0 | ver item 7 | ver item 7
11 | Conjunto coletor de escuma | - | conjunto | 1 | - | 0 | ver item 7 | ver item 7
12 | Tubo com ponta e flange FºFº 150mm L = 0,55 m | FoFo | peça | 1 | 150 | 0.55 | 295 | 295
13 | Curva de 90° com flanges FºFº 150 mm | FoFo | peça | 1 | 150 | 0 | 335.71 | 335.71
14 | Tubo com ponta e flange FºFº 150mm L = 0,80 m | FoFo | peça | 1 | 150 | 0.8 | 429.9 | 429.9
15 | Tubo com pontas FºFº 100mm L = 0,65m | FoFo | peça | 1 | 100 | 0.65 | 350 | 350
16 | Cotovelo 90° com rosta BSP Ferro Maleável Galvanizado 3" | F. Maleável Galvanizado | peça | 2 | 3'' | 0 | 5.38 | 10.76
17 | Tubo com roscas BSP Ferro Maleável Galvanizado 1 1/2" L = 16m | F. Maleável Galvanizado | - | 1 | 1 1/2'' | 16 | 276.32 | 276.32
18 | Válcula de gaveta, haste ascendente, com rosca BSP, Classe 150, diam 3'' Ferro Maleável Galvanizado | F. Maleável Galvanizado | peça | 1 | - | 0 | 520.74 | 520.74
19 | União com assento cônico de ferro - Ferro Maleável Galvanizado 3" | F. Maleável Galvanizado | peça | 1 | 3'' | 0 | 71.2 | 71.2
20 | Tê com rosca BSP - Ferro Maleável Galvanizado 3" | F. Maleável Galvanizado | peça | 1 | 3'' | 0 | 116.75 | 116.75
21 | Niple, com rosca BSP - Ferro Maleável Galvanizado 3" | F. Maleável Galvanizado | peça | 2 | 3'' | 0 | 6.54 | 13.08
22 | Luva de redução com roscas BSP - Ferro Maleável Galvanizado 3" x 11/2" | F. Maleável Galvanizado | peça | 2 | 3''x1.1/2'' | 0 | 3.95 | 7.9
23 | União assento cônico de ferro macho-fêmea, com rosca BSP Ferro Maleável Galvanizado 11/2" | F. Maleável Galvanizado | peça | 2 | 1 1/2'' | 0 | 57 | 114
24 | Tubo com flanges | FoFo | peça | 1 | 80 | 1.15 | 600 | 600
25 | Tubo com flanges | FoFo | peça | 1 | 80 | 0.75 | 390 | 390
26 | Abraçadeira para tubos 80mm | Alumínio | peça | 3 | - | 0 | 110.25 | 330.75
27 | Tubo com ponta e bolsa | FoFo | peça | 2 | 150 | 6 | 2983.98 | 2983.98
28 | Tubo com ponta e bolsa | FoFo | peça | 1 | 150 | 3.3 | ver item 27 | ver item 27
29 | Tubo com ponta e bolsa | FoFo | peça | 1 | 150 | 5 | ver item 27 | ver item 27
30 | Tubo com pontas | FoFo | peça | 1 | 150 | 1.55 | 1091.75 | 1091.75
31 | Tubo com ponta e bolsa | FoFo | peça | 1 | 150 | 3.4 | 709.48 | 709.48
32 | Tubo com ponta e bolsa | FoFo | peça | 1 | 200 | 6 | 2168.44 | 2168.44
33 | Tubo com ponta e bolsa | FoFo | peça | 1 | 200 | 2.45 | ver item 32 | ver item 32
34 | Flange solto | FoFo | peça | 1 | 75 | 0 | 67.45 | 67.45
35 | Extremidade flange e ponta | FoFo | peça | 1 | 75 | 0 | 176.28 | 76.28
36 | Luva de correr | PVC PBA | peça | 1 | 75 | 0 | 6.12 | 6.12
37 | Tubo com ponta e bolsa | PVC PBA | peça | 1 | 75 | 0.65 | 14.24 | 14.24
38 | Curva 90° com ponta e bolsa | PVC PBA | peça | 1 | 75 | 0 | 51.07 | 51.07
39 | Acessórios para montagem dos flanges | Aço Carb. Galvanizado | conjunto | 7 | 80 | 0 | 68.64 | 480.48
40 | Curva 90° com bolsas | FoFo | peça | 1 | 150 | 0 | 271.61 | 271.61
41 | Acessórios para montagem dos flanges | Aço Carb. Galvanizado | conjunto | 1 | 75 | 0 | 68.64 | 68.64
42 | Acessórios para montagem dos flanges | Aço Carb. Galvanizado | conjunto | 2 | 150 | 0 | 79.2 | 158.4
43 | Tubos com roscas BSP | F. Maleável Galvanizado | peça | 1 | 3" | 1.6 | 84.37 | 84.37
44 | Tubos com roscas BSP | F. Maleável Galvanizado | peça | 2 | 3" | 0.15 | 7.91 | 15.82
45 | Tubos com roscas BSP | F. Maleável Galvanizado | peça | 1 | 3" | 1.25 | 65.91 | 65.91
[6 empty] | SOMA DOS VALORES DOS EQUIPAMENTOS |  | 112788.78 | 112688.78 | 100
ANEXO IV - Estimativa de custos da EE de Lodo do Decantador Secundário
ITEM | DISCRIMINAÇÃO | MATERIAL | UNIDADE | QUANTIDADE | DIÂMETRO (mm) | COMPRIMENTO (m) |  | COTAÇÃO |  | VALOR TOTAL DOS EQUIPAMENTOS
1 | Tubo com ponta e flange FºFº 80mm L = 3,25m | FoFo | peça | 2 | 80 | 3.25 | 1600 |  | 3200
2 | Curva 90° com flanges FºFº 80mm | FoFo | peça | 7 | 80 | 0 | 209.51 |  | 1466.57
3 | Registro de gaveta com flanges e cunha de borracha, corpo curto com volante, euro 23 FºFº 80mm | FoFo | peça | 7 | 80 | 0 | 966 |  | 6762
4 | Tê com flanges FºFº 80mm | FoFo | peça | 2 | 80 | 0 | 354.5 |  | 709
5 | Toco com flanges FºFº 100mm L = 0,30m | FoFo | peça | 1 | 100 | 0.3 | 105 |  | 105
6 | Ampliação com flanges FºFº 75x80mm | FoFo | peça | 4 | 75x80mm | 0 | 121.4 |  | 485.6
7 | Conjunto moto-bomba helicoidal, Q= 2,27 m³/h, H=3,41mca, Potência = 1 cv | - | conjunto | 2 | - | - | 5120 |  | 10240
8 | Tubo com flanges FºFº 80mm L = 0,90m | FoFo | peça | 1 | 80 | 0.9 | 312 |  | 312
9 | Junção 45° com flanges FºFº 80mm | FoFo | peça | 2 | 80 | 0 | 324.44 |  | 648.88
10 | Toco com ponta e flange FºFº 80mm L = 0,40m | FoFo | peça | 7 | 80 | 0.4 | 200 |  | 1400
11 | Adaptador JGS/KLIKSOZ80x75mm | PVC PBA | peça | 7 | 80x75mm | 0 | 109.71 |  | 767.97
12 | Curva 90° com ponta e bolsa PVC PBA 75mm | PVC PBA | peça | 5 | 75 | 0 | 51.07 |  | 255.35
13 | Acessórios para montagem dos flanges Aço Galvanizado 150mm | Aço Carb. Galvanizado | conjunto | 32 | 150 | 0 | 79.2 |  | 2534.4
14 | Tubo com ponta e bolsa PVC PBA 75mm L = 0,65m | PVC PBA | peça | 1 | 75 | 0.65 | 14.24 |  | 14.24
15 | Curva 45° com flanges FºFº 80mm | FoFo | peça | 1 | 80 | 0 | 136.54 |  | 136.54
16 | Toco com flanges FºFº 80mm L = 0,40m | FoFo | peça | 1 | 80 | 0.4 | 140 |  | 140
17 | Toco com ponta e bolsa PVC PBA 75mm L = 0,50m | PVC PBA | peça | 1 | 75 | 0.5 | 10.96 |  | 10.96
18 | Curva 45° com ponta e bolsa PVC PBA 75mm | PVC PBA | peça | 2 | 75 | 0 | 71.35 |  | 142.7
19 | Toco com ponta e bolsa PVC PBA 75mm L = 0,35m | PVC PBA | peça | 1 | 75 | 0.35 | 7.67 |  | 7.67
20 | Toco com pontas PVC PBA75mm L = 0,35m | PVC PBA | peça | 2 | 75 | 0.35 | 7.67 |  | 15.34
21 | Redução com flanges FºFº 100x80mm | FoFo | peça | 1 | 100x80mm | 0 | 619.72 |  | 619.72
22 | Curva 45° com flanges FºFº 100mm | FoFo | peça | 1 | 100 | 0 | 169.7 |  | 169.7
23 | Registro de gaveta com flanges e cunha de borracha, corpo curto com volante, euro 23 FºFº 100mm | FoFo | peça | 1 | 100 | 0 | 966 |  | 966
24 | Toco com flanges FºFº 100mm | FoFo | peça | 1 | 100 | 0.3 | 105 |  | 105
25 | Junção 45° com flanges FºFº 150x100mm | FoFo | peça | 1 | 150x100mm | 0 | 313.43 |  | 313.43
26 | Registro de gaveta com flanges e cunha de borracha, corpo curto com volante, euro 23 FºFº 150mm | FoFo | peça | 4 | 150 | 0 | 966 |  | 3864
27 | Junta de desmontagem travada axialmente com flanges FºFº 150mm | FoFo | peça | 4 | 150 | 0 | 1236.65 |  | 4946.6
28 | Redução com flanges FºFº 200x150mm | FoFo | peça | 4 | 200x150mm | 0 | 619.72 |  | 2478.88
29 | Conjunto moto-bomba helicoidal, Q=80,0m³/h, H = 4,7mca, Potência = 9 cv | - | conjunto | 2 | - | - | 21800 |  | 43600
30 | Tubo com flanges FºFº 150mm L = 1,50m | FoFo | peça | 1 | 150 | 1.5 | 1317 |  | 1317
31 | Curva 45° com flanges FºFº 150mm | FoFo | peça | 1 | 150 | 0 | 260.53 |  | 260.53
32 | Toco com flanges FºFº 150mm L = 0,35m | FoFo | peça | 1 | 150 | 0.35 | 387 |  | 387
33 | Junção 45° com flanges FºFº 150mm | FoFo | peça | 1 | 150 | 0 | 709.76 |  | 709.76
34 | Tubo com flanges FºFº 150mm L = 0,60m | FoFo | peça | 1 | 150 | 0.6 | 526.77 |  | 526.77
35 | Curva 90° com flanges FºFº 150mm | FoFo | peça | 1 | 150 | 0 | 335.71 |  | 335.71
36 | Tubo com ponta e flange FºFº 150mm L = 0,80m | FoFo | peça | 1 | 150 | 0.8 | 429.9 |  | 429.9
37 | Curva 90° com bolsas FºFº 150mm | PVC DeFoFo | peça | 1 | 150 | 0 | 271.61 |  | 271.61
38 | Tubo com pontas FºFº 75mm L = 1,95m | PVC PBA | peça | 1 | 75 | 1.95 | 42.72 |  | 42.72
39 | Tubo com pontas FºFº 75mm L = 0,60m | PVC PBA | peça | 1 | 75 | 0.6 | 13.15 |  | 13.15
40 | Tê com bolsas FºFº 75mm L = 0,40m | PVC PBA | peça | 3 | 75 | 0.4 | 34.18 |  | 102.54
41 | Toco com pontas FºFº 75mm L = 0,25m | PVC PBA | peça | 2 | 75 | 0.25 | 5.48 |  | 10.96
42 | Tubo com pontas FºFº 75mm L = 1,05m | PVC PBA | peça | 1 | 75 | 1.05 | 23.01 |  | 23.01
43 | Tubo com ponta e bolsa FºFº 75mm L = 1,80m | PVC PBA | peça | 1 | 75 | 1.8 | 39.44 |  | 39.44
44 | Tubo com ponta e bolsa FºFº 75mm L = 0,25m | PVC PBA | peça | 1 | 75 | 0.25 | 5.48 |  | 5.48
45 | Abraçadeira para tubos FºFº 80mm | Alumínio | peça | 6 | 80 | 0 | 110.25 |  | 661.5
46 | Abraçadeira para tubos FºFº 150mm | Alumínio | peça | 7 | 150 | 0 | 35 |  | 245
47 | Grade removível quadrada 0,70x0,7m | PRFV | peça | 1 | - | 0 | 325.02 |  | 325.02
48 | Junta de desmontagem travada axialmente com flanges FºFº 100mm | FoFo | peça | 1 | 100 | 0 | 1236.65 |  | 1236.65
49 | Junta de desmontagem travada axialmente com flanges FºFº 80mm | FoFo | peça | 7 | 80 | 0 | 1236.65 |  | 8656.55
50 | Toco com pontas 75mm L = 0,45m | PVC PBA | peça | 2 | 75 | 0.45 | 9.86 |  | 19.72
51 | Acessórios para montagem dos flanges 100mm | Aço Carb. Galvanizado | conjunto | 6 | 100 | 0 | 68.64 |  | 68.64
52 | Acessórios para montagem dos flanges 80mm | Aço Carb. Galvanizado | conjunto | 37 | 80 | 0 | 68.64 |  | 68.64
[6 empty] | SOMA DOS VALORES DOS EQUIPAMENTOS |  |  | 102037.55 |  | 102174.85 | -137.3
ANEXO VI - Estimativa de custos da EE de Lodo Adensado
ITEM | DISCRIMINAÇÃO | MATERIAL | UNIDADE | QUANTIDADE | DIÂMETRO (mm) | COMPRIMENTO (m) | COTAÇÃO | VALOR TOTAL DOS EQUIPAMENTOS
1 | Tubo com ponta e flange FºFº L = 2,30m | FoFo | peça | 4 | 80 | 2.3 | 3856 | 15424
2 | Curva 90° com flanges FºFº | FoFo | peça | 12 | 80 | 0 | 209.51 | 2514.12
3 | Registro de gaveta com flanges e cunha de borracha, corpo curto com volante, euro 23 FºFº | FoFo | peça | 12 | 80 | - | 966 | 11592
4 | Tubo com flanges FºFº L = 1,25m | FoFo | peça | 1 | 80 | 1.25 | 649.11 | 649.11
5 | Tubo com flanges FºFº L = 0,80m | FoFo | peça | 1 | 80 | 0.8 | 416 | 416
6 | Ampliação com flanges FºFº | FoFo | peça | 2 | 3''x80mm | - | 326.92 | 653.84
7 | Conjunto moto-bomba helicoidal, Q= 1,87 m³/h, H= 2 bar, Potência = 0,4 cv | - | conjunto | 2 | - | - | 6805 | 13610
8 | Ampliação com flanges FºFº | FoFo | peça | 2 | 2,5''x80mm | - | 326.92 | 653.84
9 | Junta de desmontagem travada axialmente com flanges FºFº | FoFo | peça | 11 | 80 | - | 1236.65 | 13603.15
10 | Tubo com flanges FºFº l = 1,40m | FoFo | peça | 1 | 80 | 1.4 | 728 | 728
11 | Curva 45° com flanges FºFº | FoFo | peça | 2 | 80 | - | 136.54 | 273.08
12 | Junção 45° com flanges FºFº | FoFo | peça | 4 | 80 | - | 324.44 | 1297.76
13 | Toco com flanges FºFº L = 0,25m | FoFo | peça | 6 | 80 | 0.25 | 216 | 1296
14 | Toco com ponta e flange FºFº L = 0,25m | FoFo | peça | 2 | 80 | 0.25 | 135 | 270
15 | Adaptador JGS/KLIKSOZ FºFº | FoFo | peça | 6 | 80x75mm | - | 109.71 | 658.26
16 | Curva 90° com ponta e bolsa PVC PBA | PVC PBA | peça | 6 | 75 | - | 33.19 | 199.14
17 | Tubo com ponta e flange FºFº L = 0,70m | FoFo | peça | 1 | 80 | 0.7 | 377 | 377
18 | Tubo com ponta e flange FºFº L = 0,45m | FoFo | peça | 1 | 80 | 0.45 | 242 | 242
19 | Tubo com ponta e flange FºFº L = 0,50m | FoFo | peça | 1 | 80 | 0.5 | 270 | 270
20 | Tubo com ponta e bolsa PVC PBA L = 1,15m | PVC PBA | peça | 1 | 75 | 1.15 | 25.2 | 25.2
21 | Tubo com ponta e bolsa PVC PBA L = 1,35m | PVC PBA | peça | 1 | 75 | 1.35 | 29.58 | 29.58
22 | Acessórios para montagem dos flanges Aço Galvanizado | Aço Carb. Galvanizado | conjunto | 74 | 80 |  | 68.64 | 5079.36
23 | Tubo com ponta e bolsa PVC PBA L = 0,40m | PVC PBA | peça | 1 | 75 | 0.4 | 8.76 | 8.76
24 | Tubo com ponta e bolsa PVC PBA L = 0,55m | PVC PBA | peça | 1 | 75 | 0.55 | 12.05 | 12.05
25 | Tubo com flanges FºFº L = 0,50m | FoFo | peça | 3 | 80 | 0.5 | 432 | 1296
26 | Tubo com ponta e bolsa PVC PBA L = 0,60m | PVC PBA | peça | 1 | 75 | 0.6 | 13.15 | 13.15
27 | Tê com flanges FºFº | FoFo | peça | 1 | 80 | - | 354.5 | 354.5
28 | Ampliação com flanges FºFº | FoFo | peça | 4 | 2''x80mm | - | 326.92 | 1307.68
29 | Tubo com flanges FºFº L = 1,30m | FoFo | peça | 1 | 80 | 1.3 | 676 | 676
30 | Conjunto moto-bomba helicoidal, Q= 0,93 m³/h, H= 2 bar, Potência = 0,3 cv | - | conjunto | 2 | - | - | 5240 | 10480
31 | Abraçadeira para tubos alumínio | Alumínio | peça | 14 | 80 | - | 110.25 | 1543.5
32 | Grade removível quadrada 0,70x0,7m PRFV | PRFV | peça | 2 | - | - | 325.02 | 650.04
33 | Tê com bolsas PVC PBA | PVC PBA | peça | 1 | 75 | - | 34.18 | 34.18
[6 empty] | SOMA DOS VALORES DOS EQUIPAMENTOS |  | 86237.3 | 86237.3 | 0
ANEXO VII - Estimativa de custos do leito de secagem do lodo biológico
ITEM | DISCRIMINAÇÃO | MATERIAL | UNIDADE | QUANTIDADE | DIÂMETRO (mm) | COMPRIMENTO (m) | COTAÇÃO | VALOR TOTAL DOS EQUIPAMENTOS
1 | Tubo com ponta e bolsa PVC PBA 75mm | PVC PBA | peça | 1 | 75 | 0.6 | 13.15 | 13.15
2 | Tubo com ponta e bolsa PVC PBA 75mm | PVC PBA | peça | 8 | 75 | 6 | 131.46 | 1051.68
3 | Tê com bolsas PVC PBA 75mm | PVC PBA | peça | 3 | 75 | 0 | 32.5 | 97.5
4 | Tubo com pontas PVC PBA 75mm | PVC PBA | peça | 3 | 75 | 0.8 | 17.53 | 52.58
5 | Adaptador JGS/KLIKSOZ PVC PBA 80x75mm | PVC PBA | peça | 5 | 80x75mm | - | 109.71 | 548.55
6 | Tubo com ponta e flange FºFº 75mm | FoFo | peça | 3 | 75 | 0.6 | 295 | 885
7 | Registro de gaveta com flanges e cunha de borracha, corpo curto com volante, euro 23 FºFº 80mm | FoFo | peça | 5 | 80 | 0 | 966 | 4830
8 | Flange com espiga para mangueiras FºFº 2,5"x80mm | Ferro Nodular | peça | 5 | 2,5''x80mm | - | 20 | 100
9 | Mangote flexível Borracha 80mm | Borracha | peça | 5 | 80 | - | 70 | 350
10 | Acessórios para flange Aço Galvanizado 80mm | Aço Carb. Galvanizado | conjunto | 10 | 80 | 0 | 68.64 | 686.4
11 | Tubo com pontas PVC PBA 75mm | PVC PBA | peça | 2 | 75 | 5.8 | 127.08 | 254.16
12 | Tubo com pontas PVC PBA 75mm | PVC PBA | peça | 1 | 75 | 5.65 | 123.79 | 123.79
13 | Curva 90° com ponta e bolsa PVC PBA 75mm | PVC PBA | peça | 4 | 75 | 0.25 | 51.07 | 204.28
14 | Tubo com ponta e flange FºFº 75mm | FoFo | peça | 2 | 75 | 1.1 | 540 | 1080
15 | Luva de correr PVC PBA 75mm | PVC PBA | peça | 3 | 75 | 0 | 15.82 | 47.46
16 | Tubo com pontas PVC PBA 75mm | PVC PBA | peça | 1 | 75 | 5.5 | 120.51 | 120.51
17 | Tubo com pontas PVC PBA 75mm | PVC PBA | peça | 1 | 75 | 2.4 | 52.58 | 52.58
18 | Tubo com pontas PVC PBA 75mm | PVC PBA | peça | 1 | 75 | 5.95 | 130.36 | 130.36
19 | Tubo com pontas PVC 75mm | PVC | peça | 1 | 75 | 2.7 | 59.16 | 59.16
20 | Tubo com ponta e bolsa PVC 100mm | PVC | peça | 1 | 100 | 1.35 | 47.78 | 47.78
21 | Curva 45° com ponta e bolsa PVC 100mm | PVC | peça | 2 | 100 | 0 | 71.27 | 142.54
22 | Tubo com ponta e bolsa PVC 100mm | PVC | peça | 3 | 100 | 6 | 212.34 | 637.02
23 | Tubo com ponta e bolsa PVC 100mm | PVC | peça | 1 | 100 | 0.35 | 12.39 | 12.39
24 | Tubo com ponta e bolsa PVC 100mm | PVC | peça | 1 | 100 | 4.4 | 155.72 | 155.72
25 | Grelha removível 0,2x5,8m Alumínio | Alumínio | peça | 11 | - | - | 643.8 | 7081.8
26 | Tubo PVC 100mm | PVC | peça | 1 | 100 | 3 | 58.9 | 58.9
27 | Tampa quadrada 1,10x1,10m PRFV | PRFV | peça | 1 | - | 0 | 1352.26 | 1352.26
28 | Cobertura para o leito de secagem (sombreadores) | - | peça | 1 | - | 600 | 108000 | 108000
[6 empty] | SOMA DOS VALORES DOS EQUIPAMENTOS |  | 128175.56 | 128175.57 | -0.01
ANEXO VIII - Estimativa de custos do Tanque de Remoção de Fósforo
ITEM | DISCRIMINAÇÃO | MATERIAL | UNIDADE | QUANTIDADE | DIÂMETRO (mm) | COMPRIMENTO (m) | COTAÇÃO | VALOR TOTAL DOS EQUIPAMENTOS
1 | Curva 90° longas PVC | PVC Rígido | peça | 1 | - | - | 23.14 | 23.14
2 | Tubo com ponta e bolsa PVC 20mm L = 1,10m | PVC Rígido | peça | 1 | 250 | 1.1 | 89.23 | 89.23
3 | Calha Parshall 3'' | - | peça | 1 | - | - | 1078 | 1078
4 | Medidor de vazão ultrasônico | - | peça | 1 | - | - | 4777.4 | 4777.4
5 | Tubo com pontas FºFº 250mm L = 1,40m | FoFo | peça | 1 | 250 | 1.4 | 580 | 580
6 | Floculador | - | conjunto | 2 | - | - | 85340.09 | 170680.18
7 | Guarda corpo com tubos diam 2'' na cor amarela padrão Munsell 5Y 8/12 L = 10,30m | - | - | 1 | - | 10.3 | 11760.23 | 11760.23
8 | Escada vertical tipo "Marinheiro" H=1,55m Fibra de Vidro L = 1,55m | Fibra de vidro | peça | 1 | - | 1.55 | 1993.24 | 1993.24
9 | Joelho 90° com bolsas PVC 25mm | PVC Soldável | peça | 1 | 25 | - | 3.17 | 3.17
10 | Tubo com ponta e bolsa PVC Soldável 2mm L = 6,00m | PVC Soldável | peça | 6 | 25 | 6 | 13.14 | 78.84
11 | Abraçadeira para tubo de diam 25 mm Alúminio | Alumínio | peça | 2 | - | - | 110.25 | 220.5
12 | Curva 90° com bolsas FºFº 250mm | FoFo | peça | 1 | 250 | - | 654.07 | 654.07
13 | Tubo com pontas PVC Rígido 250mm L = 3,45m | PVC Rígido | peça | 1 | 250 | 3.45 | 279.86 | 279.86
14 | Tubo com pontas FºFº 250mm L = 1,15m | FoFo | peça | 1 | 250 | 1.15 | 506.6 | 506.6
[6 empty] | SOMA DOS VALORES DOS EQUIPAMENTOS |  | 192724.47
[9 empty] | 192724.46 | 0.01
ANEXO IX - Estimativa de custos do Decantador Secundário Químico e EE de Lodo Químico
ITEM | DISCRIMINAÇÃO | MATERIAL | UNIDADE | QUANTIDADE | DIÂMETRO (mm) | COMPRIMENTO (m) | COTAÇÃO | VALOR TOTAL DOS EQUIPAMENTOS
1 | Curva de 45° com bolsas FºFº 250mm | FoFo | peça | 2 | 250 | - | 617.23 | 1234.46
2 | Tubo com pontas FºFº 250mm L = 4,70m | FoFo | peça | 1 | 250 | 4.7 | 1946 | 1946
3 | Tubo com pontas FºFº 250mm L = 2,70m | FoFo | peça | 1 | 250 | 2.7 | 1118 | 1118
4 | Curva de 90° com bolsas FºFº 250mm | FoFo | peça | 1 | 250 | - | 654.07 | 654.07
5 | Tubo com pontas FºFº 250mm L = 4,20m | FoFo | peça | 1 | 250 | 4.2 | 1739 | 1739
6 | Conjunto raspador de fundo e superfície com passarela 250mm | - | conjunto | 1 | - | - | 118000 | 118000
7 | Tubo com pontas FºFº 150mm L = 2,55m | FoFo | peça | 1 | 150 | 2.55 | 1075 | 1075
8 | Curva de 45° com bolsas FºFº 150mm | FoFo | peça | 2 | 150 | - | 220.57 | 441.14
9 | Tubo com pontas FºFº 150mm L = 2,95m | FoFo | peça | 1 | 150 | 2.95 | 1245 | 1245
10 | Toco com pontas FºFº 150mm L = 0,35m | FoFo | peça | 1 | 150 | 0.35 | 693 | 693
11 | Vertedouro regulável 150mm | - | conjunto | 1 | - | - | ver preço do item 6 | -
12 | Conjunto coletor de escuma | - | conjunto | 1 | - | - | ver preço do item 6 | -
13 | Toco com ponta e flange FºFº 150mm L = 0,25m | FoFo | peça | 1 | 150 | 0.25 | 135 | 135
14 | Curva de 90° com flanges FºFº 150mm | FoFo | peça | 1 | 150 |  | 335.71 | 335.71
15 | Toco com ponta e flange FºFº 150mm L = 0,80m | FoFo | peça | 1 | 150 | 0.8 | 429.9 | 429.9
16 | Tubo com ponta e bolsa FºFº 150mm L = 1,90m | FoFo | peça | 1 | 150 | 1.9 | 760 | 760
17 | Tubo com ponta e bolsa PVC 150mm L = 1,90m | PVC Rígido | peça | 1 | 150 | 1.9 | 58.24 | 58.24
18 | Curva 90° longa PVC 250mm | PVC Rígido | peça | 1 | 250 | - | 357.57 | 357.57
19 | Conjunto moto-bomba helicoidal, Q = 0,23 m³/h, H = 2 bar, P = 0,1 cv | - | peça | 2 | - | - | 3680 | 7360
20 | Redução com flange rosca diam 80x1.1/4'' NPT FºFº | FoFo | peça | 4 | - | - | 115.38 | 461.52
21 | Curva 90° com flanges FºFº 80mm | FoFo | peça | 8 | 80 | - | 209.51 | 1676.08
22 | Tê com flanges FºFº 80mm | FoFo | peça | 3 | 80 | - | 354.5 | 1063.5
23 | Registro de gaveta com flanges e cunha de borracha, corpo curto com volante, euro 23 FºFº 80mm | FoFo | peça | 7 | 80 | - | 966 | 6762
24 | Junta de desmontagem travada axialmente com flanges FºFº 80mm | FoFo | peça | 7 | 80 | - | 1236.65 | 8656.55
25 | Tubo com flanges FºFº 80mm L = 1,20m | FoFo | peça | 1 | 80 | 1.2 | 650 | 650
26 | Tubo com flanges FºFº 80mm L = 2,05m | FoFo | peça | 1 | 80 | 2.05 | 1066 | 1066
27 | Tubo com flanges FºFº 80mm L = 0,25m | FoFo | peça | 2 | 80 | 0.25 | 464 | 928
28 | Junção 45° com flanges FºFº 80mm | FoFo | peça | 1 | 80 | - | 324.44 | 324.44
29 | Tubo com pontas PVC 75mm L = 1,40m | PVC PBA | peça | 1 | 75 | 1.4 | 30.67 | 30.67
30 | Curva com flanges FºFº 80mm | FoFo | peça | 1 | 80 |  | 209.51 | 209.51
31 | Tubo com flanges FºFº 80mm L = 0,70m | FoFo | peça | 1 | 80 | 0.7 | 527 | 527
32 | Tubo com flanges FºFº 80mm L = 2,45m | FoFo | peça | 2 | 80 | 2.45 | 1274 | 2548
33 | Abraçadeira para tubos Alumínio 80mm | Alumínio | peça | 4 | 80 | - | 110.25 | 441
34 | Tampa quadrada 0,7x0,7m PRFV | PRFV | peça | 1 | - | - | 1087.96 | 1087.96
35 | Tubo com ponta e flange FºFº 80mm L = 0,85m | FoFo | peça | 2 | 80 | 0.85 | 442.05 | 884.1
36 | Adaptador KGS/KLIKSOZ diam 80x75mm FºFº | FoFo | peça | 3 | - | - | 109.71 | 329.13
37 | Tubo com ponta e bolsa PVC PBA 75mm L = 0,40m | PVC PBA | peça | 2 | 75 | 0.4 | 8.76 | 17.53
38 | Curva 90° com ponta e bolsa PVC PBA 75mm | PVC PBA | peça | 3 | 75 | - | 51.07 | 153.21
39 | Toco com pontas PVC PBA 75mm L = 0,30m | PVC PBA | peça | 1 | 75 | 0.3 | 6.57 | 6.57
40 | Tê com bolsas PVC PBA 75mm | PVC PBA | peça | 1 | 75 | - | 34.18 | 34.18
41 | Tubo com pontas PVC PBA 75mm L = 1,70m | PVC PBA | peça | 1 | 75 | 1.7 | 37.25 | 37.25
42 | Curva 45° com bolsas PVC PBA 75mm | PVC PBA | peça | 1 | 75 | - | 71.35 | 71.35
43 | Tubo com ponta e bolsa PVC PBA 75mm L = 0,60m | PVC PBA | peça | 1 | 75 | 0.6 | 13.15 | 13.15
44 | Toco com ponta e flange FºFº 80mm L = 0,35m | FoFo | peça | 1 | 80 | 0.35 | 140 | 140
45 | Acessórios para montagem dos flanges Aço Galvanizado 200mm | Aço Carb. Galvanizado | conjunto | 38 | 200 | - | 79.2 | 3009.6
[6 empty] | SOMA DOS VALORES DOS EQUIPAMENTOS |  | 168710.38 | 168710.39 | -0.01
ANEXO X - Estimativa de custos do Leito de Secagem do Lodo Químico
ITEM | DISCRIMINAÇÃO | MATERIAL | UNIDADE | QUANTIDADE | DIÂMETRO (mm) | COMPRIMENTO (m) | COTAÇÃO | VALOR TOTAL DOS EQUIPAMENTOS
1 | Tubo com ponta e bolsa PVC PBA 75mm L = 2,30m | PVC PBA | peça | 1 | 75 | 2.3 | 50.39 | 50.39
2 | Tubo com ponta e bolsa PVC PBA 75mm L = 6,00m | PVC PBA | peça | 5 | 75 | 6 | 131.46 | 657.3
3 | Curva 90° com ponta e bolsa PVC PBA 75mm | PVC PBA | peça | 2 | 75 | 0 | 51.07 | 102.14
4 | Tubo com ponta e bolsa PVC PBA 75mm L = 2,10m | PVC PBA | peça | 1 | 75 | 2.1 | 46.01 | 46.01
5 | Tê com bolsas PVC PBA 75mm | PVC PBA | peça | 1 | 75 | - | 34.18 | 34.18
6 | Tubo com pontas PVC PBA 75mm L = 0,45m | PVC PBA | peça | 1 | 75 | 0.45 | 9.86 | 9.86
7 | Adaptador JGS/KLISOZ PVC PBA 75mm | PVC PBA | peça | 2 | 80x75mm | - | 109.71 | 219.42
8 | Tubo com ponta e flange FºFº L = 0,45m | FoFo | peça | 1 | 75 | 0.45 | 240 | 240
9 | Registro de gaveta com flanges e cunha de borracha, corpo curto com volante, euro 23 FºFº | FoFo | peça | 2 | 80 | - | 966 | 1932
10 | Flange com espiga para mangueiras Ferro Nodular | Ferro Nodular | peça | 2 | - | - | 20 | 40
11 | Mangote flexível Borracha | Borracha | peça | 2 | - | - | 70 | 140
12 | Acessórios para flange Carb. Galvanizado | Aço Carb. Galvanizado | conjunto | 2 | 80 | - | 68.64 | 137.28
13 | Tubo com pontas PVC PBA 75mm L = 2,65m | PVC PBA | peça | 1 | 75 | 2.65 | 58.06 | 58.06
14 | Tubo com ponta e flange FºFº L = 0,60m | FoFo | peça | 1 | 75 | 0.6 | 321 | 321
15 | Tubo PVC L = 3,00m | PVC | - | 1 | 100 | 3 | 176.7 | 176.7
16 | Grelha removível 0,2x4,30m Alumínio | Alumínio | peça | 5 | - | - | 477.3 | 2386.5
17 | Cobertura para o leito de secagem (sombreadores) | - | peça | 1 | - | 130 | 23400 | 23400
[6 empty] | SOMA DOS VALORES DOS EQUIPAMENTOS |  | 29900.45 | 29950.84 | -50.39
ANEXO XI - Estimativa de custos da Casa de Química da Remoção de Fósforo
ITEM | DISCRIMINAÇÃO | MATERIAL | UNIDADE | QUANTIDADE | DIÂMETRO (mm) | COMPRIMENTO (m) | COTAÇÃO | VALOR TOTAL DOS EQUIPAMENTOS
1 | Acoplador Fêmea x Macho PP 2 1/2 '' | Polipropileno | peça | 2 | 2 1/2 '' | - | 7 | 14
2 | Válvula de esfera com pontas (termoplástica/solda e topo) PVC Soldável 2 1/2 '' | PCV Soldável | peça | 2 | 2 1/2 '' | - | 8.34 | 16.68
3 | Tubo com pontas PVC Soldável 60mm L = 6,00m | PCV Soldável | peça | 1 | 60 | 6 | 73.08 | 73.08
4 | Joelho 90° com pontas PVC Soldável 60mm | PCV Soldável | peça | 4 | 60 | - | 33.8 | 135.2
5 | Redução concêntrica 60x50mm PVC Soldável | PCV Soldável | peça | 2 |  | - | 2.94 | 5.88
6 | Extremidade com ponta e flange PVC PBA 50mm | PVC PBA | peça | 4 | 50 | - | 176.28 | 705.12
7 | Tanque de cloreto férrico para preparo de solução (Volume útil = 12.500 L) PP | Polietileno | peça | 2 | - | - | 10776.82 | 21553.64
8 | Redução 50x40mm PVC SOLDÁVEL | PCV Soldável | peça | 2 | - | - | 2.94 | 5.88
9 | Tubo com pontas PVC Soldável 40mm L = 6,00m | PCV Soldável | peça | 1 | 40 | 6 | 44.88 | 44.88
10 | Válvula de esfera PVC SOLDÁVEL 40mm | PVC Soldável | peça | 2 | 40 | - | 24.28 | 48.56
11 | Curva 45° com bolsas PVC SOLDÁVEL 40mm | PVC Soldável | peça | 1 | 40 | - | 6.88 | 6.88
12 | Junção simples com bolsas PVC SOLDÁVEL 40mm | PVC Soldável | peça | 1 | 40 | - | 4.71 | 4.71
13 | Curva 90° com bolsas PVC SOLDÁVEL 40mm | PVC Soldável | peça | 1 | 40 | - | 7.98 | 7.98
14 | Tanque de Polipropileno para preparo de solução com misturador (Volume = 1.270L; Volume útil = 1.250L) | Polipropileno | conjunto | 1 | - | - | 2452.1 | 2452.1
15 | Mangueira (12mmx9mm) L = 30m | PCV Flexível | peça | 1 | - | 30 | 52.5 | 52.5
16 | Bomba dosadora peristáltica, com vazão de 16,12 L/h | - | conjunto | 2 | - | - | 3500 | 7000
17 | Abraçadeira para tubo | - | peça | 6 | 1'' | - | 110.25 | 661.5
18 | Guarda corpo com tubos, na cor amarela padrão Munsell 5Y 8/12 L = 11,25m | - | - | 1 | 2'' | 11.25 | 12844.91 | 12844.91
19 | Tubo com pontas PVC Soldável L = 6,00m | PVC Soldável | peça | 4 | 1'' | 6 | 9.9 | 39.6
20 | Curva 90° com bolsas PVC SOLDÁVEL | PVC Soldável | peça | 6 | 1'' | - | 12.35 | 74.1
21 | Acessórios para flanges Aço Galvanizao | Aço. Carb. Galvanizado | - | 1 | 50 | - | 34.32 | 34.32
22 | Tampa com vedação hermética 0,25x0,30m PRFV | PRFV | peça | 1 | - | - | 150 | 150
[6 empty] | SOMA DOS VALORES DOS EQUIPAMENTOS |  | 45931.52 | 45931.52 | 0
ANEXO XII - Estimativa de custos da Desinfecção e Casa de Química
ITEM | DISCRIMINAÇÃO | MATERIAL | UNIDADE | QUANTIDADE | DIÂMETRO | COMPRIMENTO | COTAÇÃO | VALOR TOTAL DOS EQUIPAMENTOS
[5 empty] | (mm) | (m)
1 | Curva longa com ponta e bolsa PVC Rígido 250 mm | PVC Rígido | peça | 2 | 250 | 0 | 24.54 | 49.08
2 | Tubo com pontas PVC Rígido 250 mm L = 1,00m | PVC Rígido | peça | 1 | 250 | 1 | 81.12 | 81.12
3 | Placa defletora 1,00x1,30m Fibra de vidro | Fibra de vidro | peça | 1 | - | 0 | 20000 | 20000
4 | Perfil "U" de chapa #3/16'' dobrada jateada ao metal quase branco e pintura com epoxi Aço INOX AISI 304 L = 1,25m | Aço INOX AISI 304 | peça | 2 | - | 1.25 | 1203.75 | 2407.5
5 | Perfil "U" de chapa #3/16'' dobrada jateada ao metal quase branco e pintura com epoxi Aço INOX AISI 304 L = 1,00m | Aço INOX AISI 304 | peça | 1 | - | 1 | 963 | 963
6 | Acoplador em Polipropileno PVC Soldável 2 1/2'' | PVC Soldável | peça | 2 | 2 1/2'' | 0 | 10.1 | 20.2
7 | Válvula de esfera PVC Soldável 2 1/2'' | PVC Soldável | peça | 1 | 2 1/2'' | 0 | 40.75 | 40.75
8 | Tubo com pontas PVC Soldável 60 mm L = 6,00m | PVC Soldável | peça | 1 | 60 | 6 | 73.08 | 73.08
9 | Joelho 90° com pontas PVC Soldável 60mm | PVC Soldável | peça | 2 | 60 | 0 | 33.8 | 67.6
10 | Redução concêntrica PVC Soldável 60x65mm | PVC Soldável | peça | 1 | 60x50 | 0 | 20.65 | 20.65
11 | Tanque de hipoclorito de sódio (VU = 5000 L) Polietileno | Polietileno | peça | 2 | - | 0 | 5728.6 | 11457.2
12 | Redução concêntrica PVC Soldável 50x40mm | PVC Soldável | peça | 2 | 50x40 | 0 | 20.65 | 41.3
13 | Tubo com pontas PVC Soldável 40mm L = 6,00m | PVC Soldável | peça | 3 | 40 | 6 | 44.88 | 134.64
14 | Válvula de esfera PVC Soldável 40mm | PVC Soldável | peça | 3 | 40 | 0 | 24.28 | 72.84
15 | Curva 90° com bolsas PVC Soldável 40mm | PVC Soldável | peça | 12 | 40 | 0 | 7.98 | 95.76
16 | Adaptador para caixa d'água PVC Soldável 40mm | PVC Soldável | peça | 3 | 40 | 0 | 22.53 | 67.59
17 | Tanque de metabissulfito de sódio (V = 1000L) com misturador Polipropileno | Polipropileno | peça | 2 | - | 0 | 1644 | 3288
18 | Curva 45° com bolsas PVC Soldável 45mm | PVC Soldável | peça | 2 | 45 | 0 | 6.88 | 13.76
19 | Curva 90° com bolsas PVC Soldável 25mm | PVC Soldável | peça | 5 | 25 | 0 | 1.67 | 8.35
20 | Tubo com pontas PVC Soldável 25mm L = 6,00m | PVC Soldável | peça | 2 | 25 | 6 | 13.14 | 26.28
21 | Tê PVC Soldável 25mm | PVC Soldável | peça | 1 | 25 | 0 | 0.63 | 0.63
22 | Curva 45° com bolsas PVC Soldável 25mm | PVC Soldável | peça | 1 | 25 | 0 | 1.44 | 1.44
23 | Adaptador para caixa d'água PVC Soldável 25mm | PVC Soldável | peça | 2 | 25 | 0 | 10.96 | 21.92
24 | Adaptador para caixa d'água PVC Soldável 32mm | PVC Soldável | peça | 1 | 32 | 0 | 22.53 | 22.53
25 | Curva 90° com bolsas PVC Soldável 32mm | PVC Soldável | peça | 6 | 32 | 0 | 7.98 | 47.88
26 | Tubo com pontas PVC Soldável 32mm L = 3,00m | PVC Soldável | peça | 1 | 32 | 3 | 12.87 | 12.87
27 | Registro de gaveta PVC PBA 1" | PVC PBA | peça | 1 | 1'' | 0 | 30.8 | 30.8
28 | Tê PVC Soldável 32mm | PVC Soldável | peça | 2 | 32 | 0 | 6 | 12
29 | Bomba dosadora peristáltica | - | conjunto | 4 | - | 0 | 3500 | 14000
30 | Mangueira D=12mmx9mm PVC FLEXÍVEL L = 12,00m | PCV Flexível | - | 1 | - | 12 | 21 | 21
31 | Abraçadeira para tubo 40mm | - | peça | 5 | 40 | 0 | 110.25 | 551.25
32 | Caixa d'água com capacidade de 1000L | - | peça | 2 | - | 0 | 1419 | 2838
33 | Torneira Bóia 3/4 | - | peça | 2 | 3/4'' | 0 | 29.65 | 59.3
34 | Estrado de madeira (1,30x1,00m) | - | peça | 1 | - | 0 | 60 | 60
35 | Toco com pontas PVC Rígido 250mm L = 0,25m | PVC Rígido | peça | 1 | 250 | 0.25 | 20.28 | 20.28
36 | Tubo com ponta e bolsa PVC Rígido 250mm | PVC Rígido | peça | 1 | 250 | 6 | 486.72 | 486.72
37 | Tubo com ponta e bolsa PVC Rígido 250mm L = 3,55 m | PVC Rígido | peça | 1 | 250 | 3.55 | 287.98 | 287.98
38 | Curva 45° com ponta e bolsa PVC Rígido 250mm | PVC Rígido | peça | 1 | 250 | 0 | 218.4 | 218.4
39 | Tubo com ponta e bolsa PVC Rígido 250mm L = 1,35m | PVC Rígido | peça | 1 | 250 | 1.35 | 109.51 | 109.51
40 | Tampa com vedação hermética 0,25x0,30m PRFV | PRFV | peça | 1 | - | 0 | 1500 | 1500
41 | Tampa com vedação hermética PRFV | PRFV | peça | 1 | - | 0 | 1500 | 1500
42 | Extremidade com ponta e flange PVC PBA 50mm | PVC PBA | peça | 2 | 50 | 0 | 142.54 | 285.08
43 | Acessórios para montagem de flange Aço Galvanizado 50mm | Aço Carn. Galvanizado | peça | 1 | 50 | 0 | 34.32 | 34.32
[6 empty] | SOMA DOS VALORES DOS EQUIPAMENTOS |  | 61050.61 | 61050.61 | 0
ANEXO XIII - Estimativa de custos do Emissário
ITEM | DISCRIMINAÇÃO | MATERIAL | UNIDADE | QUANTIDADE | DIÂMETRO (mm) | COMPRIMENTO (m) | COTAÇÃO | VALOR TOTAL DOS EQUIPAMENTOS
1 | Poço de visita em tubo de concreto armado pré moldado, e profundidade até 2,0m 1000mm | Concreto armado | peça | 7 | 1000 | - | 3526.71 | 24686.97
2 | Poço de visita em tubo de concreto armado pré moldado, e profundidade até 3,0m 1000mm | Concreto armado | peça | 2 | 1000 | - | 4340.47 | 8680.94
3 | Poço de visita em tubo de concreto armado pré moldado, e profundidade até 4,0m 1000mm | Concreto armado | peça | 4 | 1000 | - | 5154.73 | 20618.92
4 | Poço de visita em tubo de concreto armado pré moldado, e profundidade até 5,0m 1000mm | Concreto armado | peça | 1 | 1000 | - | 6424.91 | 6424.91
5 | Tubo com ponta e bolsa 300mm | PVC | - | 1 | 300 | 338.44 | 45188.51 | 45188.51
6 | Tubo com ponta e bolsa 200mm | PVC | - | 1 | 200 | 304.36 | 14676.24 | 14676.24
[6 empty] | SOMA DOS VALORES DOS EQUIPAMENTOS |  | 120276.49 | 120276.49 | 0

## BDI
COMPOSIÇÃO DO BDI
Implantação das adequações e ampliações na Estação de Tratamento de Esgoto (ETE) do Horto no município de São Pedro - SP
COMPOSIÇÃO DO BDI
ITEM | VARIÁVEL | VALOR %
Obras Civis e Manutenção | AC | 3.43%
| S+G | 0.28%
| R | 1%
| DF | 0.94%
| L | 6.74%
| I | 8.65%
| CP | 2%
| BDI | 26.27%
ITEM | VARIÁVEL | VALOR %
Insumos | AC | 1.5%
| S+G | 0.3%
| R | 0.56%
| DF | 0.85%
| L | 5.11%
| I | 3.65%
| CP | 2%
| BDI | 15%
IMPOSTOS OBRAS CIVIS E MANUTENÇÃO
ISS | 5%
COFINS | 3%
PIS | 0.65%
TOTAL | 8.65%
IMPOSTOS MATERIAIS E EQUIPAMENTOS
ISS | 0%
COFINS | 3%
PIS | 0.65%
TOTAL | 3.65%

## Plan1 (hidden)
10102 | AJUDANTE | H | 10102H | 6.33
10103 | AJUDANTE DE CARPINTEIRO | H | 10103H | 6.51
10104 | AJUDANTE DE MONTAGEM | H | 10104H | 6.2
10105 | AJUDANTE ELETRICISTA | H | 10105H | 6.54
10106 | AJUDANTE TOPÓGRAFO | H | 10106H | 7
10107 | APONTADOR | H | 10107H | 7.86
10110 | AUXILIAR PARA CORTE/BISEL | H | 10110H | 6.16
10110 | PLACA DE IDENTIFICAÇÃO DE OBRAS | M2 | 10110M2 | 233
10111 | AUXILIAR SONDAGEM | H | 10111H | 6.66
10112 | AUXILIAR TÉCNICO | H | 10112H | 10.31
10113 | AZULEJISTA | H | 10113H | 8.02
10114 | CABO DE FOGO | H | 10114H | 9.73
10116 | CARPINTEIRO | H | 10116H | 8.24
10119 | CADISTA | H | 10119H | 14.71
10120 | ELETRICISTA | H | 10120H | 9.11
10122 | ENCANADOR | H | 10122H | 7.86
10123 | COMPRESSORISTA | H | 10123H | 7
10129 | ESMERILHADOR | H | 10129H | 6.88
10130 | FERREIRO/ARMADOR | H | 10130H | 7.95
10131 | GEOFONADOR | H | 10131H | 9.23
10134 | JARDINEIRO | H | 10134H | 6.24
10135 | JATISTA | H | 10135H | 10.21
10136 | LADRILHISTA | H | 10136H | 8.06
10137 | MAÇARIQUEIRO | H | 10137H | 6.68
10138 | MECÂNICO | H | 10138H | 9.93
10141 | MECÂNICO MONTADOR | H | 10141H | 10.45
10142 | MONTADOR DE TUBULAÇÕES | H | 10142H | 8.9
10147 | OPERADOR DE PERFURATRIZ PNEUMÁTICA | H | 10147H | 10.75
10150 | PEDREIRO | H | 10150H | 7.93
10152 | PINTOR | H | 10152H | 7.28
10153 | PINTOR DE TUBULAÇÕES | H | 10153H | 10.21
10154 | POÇEIRO | H | 10154H | 6.77
10155 | RASTELEIRO | H | 10155H | 7.7
10156 | CADASTRISTA | H | 10156H | 10.69
10157 | SERRALHEIRO | H | 10157H | 9.89
10158 | SERVENTE | H | 10158H | 6.38
10160 | SOLDADOR | H | 10160H | 10.76
10161 | SOLDADOR RAIO X | H | 10161H | 11.56
10164 | SONDADOR | H | 10164H | 16.55
10165 | TÉCNICO NÍVEL MÉDIO | H | 10165H | 16.18
10168 | TOPÓGRAFO | H | 10168H | 16.97
10169 | VIDRACEIRO | H | 10169H | 8.53
10171 | MARTELETEIRO | H | 10171H | 10.4
10175 | ENGENHEIRO PLENO | H | 10175H | 42.15
10184 | GRANITEIRO | H | 10184H | 8.15
10187 | MOTORISTA | H | 10187H | 8.45
10188 | TORRISTA/PLATAFORMISTA | H | 10188H | 8.62
10190 | TÉCNICO EM INSTRUMENTAÇÃO ELÉTRICA | H | 10190H | 19.43
10999 | *INSALUBRIDADE (40% SM) | H | 10999H | 1.85
20101 | ESTACA PRÉ-MOLDADA MACIÇA DE CONCRETO - 20 T (FORNECIMENTO E CRAVAÇÃO) | M | 20101M | 53.04
20101 | DETALHAMENTO DE PROJETO | M | 20101M | 9.6
20102 | ESTACA PRÉ-MOLDADA MACIÇA DE CONCRETO - 30 T (FORNECIMENTO E CRAVAÇÃO) | M | 20102M | 61.44
20103 | ESTACA PRÉ-MOLDADA MACIÇA DE CONCRETO - 40 T (FORNECIMENTO E CRAVAÇÃO) | M | 20103M | 73.46
20104 | ESTACA PRÉ-MOLDADA MACIÇA DE CONCRETO - 60 T (FORNECIMENTO E CRAVAÇÃO) | M | 20104M | 84.64
20105 | ESTACA PRÉ-MOLDADA MACIÇA DE CONCRETO - 80 T (FORNECIMENTO E CRAVAÇÃO) | M | 20105M | 113.94
20106 | ESTACAS DE MADEIRA COM CASCA - D = 20 CM - EUCALIPTO OU SIMILAR | M | 20106M | 19.29
20107 | ESTACAS DE MADEIRA COM CASCA - D = 25 CM - EUCALIPTO OU SIMILAR | M | 20107M | 27.51
20108 | ESTACAS DE MADEIRA COM CASCA - D = 30 CM - EUCALIPTO OU SIMILAR | M | 20108M | 39.52
20110 | KM | UN | 20110UN | 1466.67
20111 |  | KM | 20111KM | 9.24
20112 | EQUIPAMENTO E MÃO-DE-OBRA PARA EXECUÇÃO DE ESTACA TIPO STRAUSS - 200 KN | M | 20112M | 24
20113 | EQUIPAMENTO E MÃO-DE-OBRA PARA EXECUÇÃO DE ESTACA TIPO STRAUSS - 300 KN | M | 20113M | 29
20114 | EQUIPAMENTO E MÃO-DE-OBRA PARA EXECUÇÃO DE ESTACA TIPO STRAUSS - 400 KN | M | 20114M | 37
20201 | AREIA FINA - LAVADA | M3 | 20201M3 | 73
20201 | LOCAÇÃO DE REDES DE ESGOTOS (ATÉ DIÂM. 500 MM) | M | 20201M | 0.86
20202 | AREIA GROSSA - LAVADA | M3 | 20202M3 | 73
20202 |  | M | 20202M | 1.11
20203 | AREIA MÉDIA - LAVADA | M3 | 20203M3 | 73
20204 | ABRASIVO DE GRANALHA DE AÇO | M3 | 20204M3 | 420
20204 | LOCAÇÃO E ACOMPANHAMENTO TOPOGRÁFICO DE OBRAS ESPECIAIS | EQXDIA | 20204EQXDIA | 914.93
20205 | BRITA BICA CORRIDA | M3 | 20205M3 | 54.15
20205 | CADASTRO DE REDES | M | 20205M | 2.46
20206 | PEDRA BRITADA - N. 1 | M3 | 20206M3 | 58.6
20206 |  | M | 20206M | 4.9
20207 | PEDRA BRITADA - N. 1 E 2 | M3 | 20207M3 | 58.6
20207 | CADASTRO DE LIGAÇÕES | UN | 20207UN | 16.35
20208 | PEDRA BRITADA - N. 2 | M3 | 20208M3 | 58.6
20208 | LOCAÇÃO DE OBRAS LOCALIZADAS | EQXDIA | 20208EQXDIA | 914.93
20209 | PEDRA BRITADA - N. 2 E 3 | M3 | 20209M3 | 59.7
20209 | CADASTRO DE OBRAS LOCALIZADAS | EQXDIA | 20209EQXDIA | 1254.21
20210 |  | M | 20210M | 1.77
20211 | PEDRA BRITADA - N. 3 E 4 (BICA CORRIDA) | M3 | 20211M3 | 64.52
20211 |  | M | 20211M | 5.67
20212 | PEDRA BRITADA - N. 4 | M3 | 20212M3 | 58.6
20212 | CADASTRO DE REDES GEORREFERENCIADO COM GNSS RTK | M | 20212M | 3.62
20213 | CAL HIDRATADA - CH - III - NBR 7175 | KG | 20213KG | 0.48
20213 |  | M | 20213M | 3.01
20214 | CASCALHO OU PEDREGULHO | M3 | 20214M3 | 55.91
20215 | CIMENTO BRANCO P/ REJUNTAMENTO - NBR 14992 | KG | 20215KG | 1.6
20216 | CIMENTO PORTLAND - CP II-E32 - COMPOSTO COM ESCÓRIA - NBR 11578 | KG | 20216KG | 0.44
20217 | CIMENTO PORTLAND - CP II-E32 - COMPOSTO COM ESCÓRIA - NBR 11578 - SACO COM 50 KG | SC | 20217SC | 22
20218 | CONCRETO USINADO 150 KG CIMENTO/M3 | M3 | 20218M3 | 215.25
20219 | CONCRETO USINADO 210 KG CIMENTO/M3 | M3 | 20219M3 | 230.13
20220 | CONCRETO USINADO 300 KG CIMENTO/M3 | M3 | 20220M3 | 252.13
20222 | CONCRETO ESTRUTURAL USINADO - Fck = 15 MPA - AUTO-ADENSÁVEL | M3 | 20222M3 | 241.5
20223 | CONCRETO USINADO FCK 20 MPA - AUTO ADENSÁVEL | M3 | 20223M3 | 252
20224 | CONCRETO ESTRUTURAL USINADO - Fck = 15 MPA | M3 | 20224M3 | 230.25
20226 | CONCRETO USINADO FCK 20 MPA | M3 | 20226M3 | 249.75
20227 | CONCRETO USINADO FCK 25 MPA | M3 | 20227M3 | 258.75
20228 | CONCRETO USINADO FCK 30 MPA | M3 | 20228M3 | 273
20230 | CONCRETO USINADO FCK 30 MPA - FATOR A/C MÁX = 0,55 L/KG - MÍNIMO DE 320 KG CIMENTO/M3 | M3 | 20230M3 | 278.25
20233 | CONCRETO USINADO FCK 40 MPA - FATOR A/C MÁX = 0,45 L/KG - MÍNIMO DE 350 KG CIMENTO/M3 | M3 | 20233M3 | 299.21
20234 | PEDRA DE MÃO | M3 | 20234M3 | 62
20235 | PEDRISCO | M3 | 20235M3 | 58.95
20236 | PÓ DE PEDRA | M3 | 20236M3 | 62
20239 | AREIA P/ FILTRO - NBR 11.799 | M3 | 20239M3 | 460
20240 | PEDREGULHO P/ FILTRO - NBR 11.799 | M3 | 20240M3 | 684
20241 | ANTRACITO (CARVÃO) P/ FILTRO - NBR 11.799 | M3 | 20241M3 | 1665
20301 | CAIBRO DE MADEIRA - 60 X 50 MM - PEROBA OU SIMILAR | M | 20301M | 4.91
20302 | CHAPA MADEIRA COMPENSADA - 2,20 X 1,10 M - 12 MM (ESP) - RESINADA - FENÓLICA | M2 | 20302M2 | 13.96
20303 | CHAPA MADEIRA COMPENSADA - 2,20 X 1,10 M - 6 MM (ESP) - RESINADA - FENÓLICA | M2 | 20303M2 | 7.25
20304 |  | M2 | 20304M2 | 17.99
20305 | ESTRONCA DE EUCALIPTO SEM CASCA - Ø 200 MM | M | 20305M | 17.5
20306 | MADEIRA PEROBA OU SIMILAR | M3 | 20306M3 | 1450.58
20307 | PONTALETE DE MADEIRA - 70 X 70 MM - CEDRINHO OU SIMILAR | M | 20307M | 3.47
20308 | PRANCHA DE MADEIRA - 30 X 2,7 CM - PEROBA OU SIMILAR | M | 20308M | 31.92
20309 | RIPA DE MADEIRA 1 x 8 CM - PEROBA OU SIMILAR | M | 20309M | 2.3
20310 | SARRAFO DE MADEIRA - 25 X 50 MM - CEDRINHO OU SIMILAR | M | 20310M | 1.25
20311 | SARRAFO DE MADEIRA - 25 X 100 MM - CEDRINHO OU SIMILAR | M | 20311M | 2.4
20312 | TÁBUA DE MADEIRA - 2,5 X 30 CM - CEDRINHO OU SIMILAR | M | 20312M | 6
20313 | TACO DE MADEIRA PARA FIXAÇÃO DE BATENTE - 6 X 10 X 12 CM | UN | 20313UN | 2.7
20314 | VIGA DE MADEIRA 6 X 12 CM - PEROBA OU SIMILAR | M | 20314M | 13.55
20315 | VIGA DE MADEIRA 6 X 16 CM - PEROBA OU SIMILAR | M | 20315M | 18.05
20316 | VIGA DE MADEIRA 8 X 18 CM - PEROBA OU SIMILAR | M | 20316M | 25.8
20401 | AÇO CA-25 (MÉDIA DAS BITOLAS ENTRE 6,3 A 25,0 MM) | KG | 20401KG | 2.87
20402 | AÇO CA-50 (MÉDIA DAS BITOLAS ENTRE 6,3 A 25,0 MM) | KG | 20402KG | 2.92
20403 | AÇO CA-60 (MÉDIA DAS BITOLAS ENTRE 4,2 A 9,5 MM) | KG | 20403KG | 3.07
20404 | ARAME PARA AMARRAÇÃO DE GABIÕES - REVESTIMENTO EM LIGA DE ZINCO E ALUMÍNIO | KG | 20404KG | 9.83
20405 | ARAME FARPADO AÇO GALVANIZADO FIO 16 BWG - 4 x 4 POL. | M | 20405M | 0.36
20406 | ARAME DE AÇO GALVANIZADO 10 BWG | KG | 20406KG | 5.57
20407 | ARAME DE AÇO GALVANIZADO 14 BWG | KG | 20407KG | 6.78
20408 | ARAME DE AÇO GALVANIZADO 18 BWG | KG | 20408KG | 8.31
20409 | ARAME DE AÇO RECOZIDO 18 BWG | KG | 20409KG | 5.07
20410 | BARRA CHATA AÇO ASTM - A36 - 1" X 1/4" (1,265 KG/M) | M | 20410M | 5.28
20411 | BARRA CHATA - AÇO ASTM-A36 - 1.1/2" X 1/2" (3,79 KG/M) | M | 20411M | 15.38
20412 | BARRA CHATA - AÇO ASTM A-36 - 2" X 1" (10,12 KG/M) | M | 20412M | 47.12
20413 | BARRA CHATA - AÇO ASTM A-36 - 2" X 1/4" (2,53 KG/M) | M | 20413M | 9.92
20414 | BARRA CHATA - AÇO ASTMA A-36 - 2" X 5/16" (3,162 KG/M) | M | 20414M | 12.9
20415 | BARRA CHATA - AÇO ASTM A-36 - 2" X 1/2" (5,06 KG/M) | M | 20415M | 20.46
20416 | BARRA CHATA - AÇO ASTM A-36 - 1. 1/2"X 1/4" (1,8971 KG/M) | M | 20416M | 7.95
20417 | BARRA CHATA - AÇO ASTM A-36 - 3/8" X 1. 1/2" (2,846 KG/M) | M | 20417M | 13.1
20418 | BARRA CHATA - AÇO ASTM A-36 - 1" X 3/16" (0,95 KG/M) | M | 20418M | 4.47
20419 | BARRA CHATA - AÇO ASTM A-36 - 2" X 3/8" (3,795 KG/M) | M | 20419M | 16.1
20420 | BARRA CHATA - AÇO ASTM A-36 - 3/4" X 1/8" (0,474 KG/M) | M | 20420M | 2.31
20422 | CHAPA DE AÇO ASTM A-36 - 5/16" (62,25 KG/M2) | M2 | 20422M2 | 417.9
20423 | CHAPA 5/16" (8 MM) AÇO INOX AISI 304 (65,34 KG/M2) | M2 | 20423M2 | 929.96
20424 | CHAPA DE AÇO ESPESSURA 1" - ASTM A-36 (200 KG/M2) | M2 | 20424M2 | 1000
20426 | CHAPA DE AÇO - USSG Nº 5 - ESPESSURA = 5,56 MM (43,60 KG/M2) | M2 | 20426M2 | 230.73
20427 | PERFIL I METÁLICO 4" - AÇO ASTM A-36 (12,65 KG / M) | M | 20427M | 58.1
20428 | PERFIL LAMINADO METÁLICO W 150 X 18 - AÇO ASTM A-36 | M | 20428M | 76.86
20429 | PERFIL LAMINADO METÁLICO W 200 X 31,30 - AÇO ASTM A-36 | M | 20429M | 142.79
20430 | PERFIL LAMINADO METÁLICO W 250 X 44,80 - AÇO ASTM A-36 | M | 20430M | 206.58
20431 | PERFIL LAMINADO METÁLICO W 300 X 52 - AÇO ASTM A-36 | M | 20431M | 239.22
20432 | PERFIL L METÁLICO 1.1/2" X 1.1/2" X 1/4" (3,40 KG/M) - AÇO ASTM A-36 | M | 20432M | 14.04
20433 | PERFIL L METÁLICO 1" X 1" X 3/16" (1,73 KG/M) - AÇO ASTM A-36 | M | 20433M | 7.44
20434 | PERFIL L METÁLICO 2" X 2" X 3/8" (6,99 KG/M) - AÇO ASTM A-36 | M | 20434M | 29.7
20435 | PERFIL L METÁLICO 3/4" X 3/4" X 1/8" (0,88 KG/M) - AÇO ASTM A-36 | M | 20435M | 3.67
20436 | PERFIL L METÁLICO 1.1/2" X 1.1/2" X 3/8" (6,99 KG/M) - AÇO ASTM A-36 | M | 20436M | 25.8
20437 | PERFIL LAMINADO METÁLICO W 250 x 38,50 - AÇO ASTM A-36 | KG | 20437KG | 4.23
20438 | TELA COM MALHA HEXAGONAL 8/10 FIO 2,7 MM REVEST. LIGA ZINCO /ALUMÍNIO PARA GABIÕES | KG | 20438KG | 10.24
20439 | TELA SOLDADA DE AÇO CA-60 - Q138 (2,20 KG/M2) | KG | 20439KG | 3.74
20441 | TELA EM ARAME GALVANIZADO FIO 12 - MALHA 2" X 2" | M2 | 20441M2 | 15.9
20442 | TELA PARA ESTUQUE - MALHA 1" | M2 | 20442M2 | 1.73
20443 | CORDOALHA DE AÇO PARA PROTENSÃO CP-190 RB - 7 FIOS - D=12,7 MM | KG | 20443KG | 4.59
20444 | CORDOALHA DE AÇO PARA PROTENSÃO CP-190 RB - 4 FIOS - D=12,7 MM | KG | 20444KG | 4.59
20445 | CORDOALHA DE AÇO PARA PROTENSÃO CP-190 RB - 6 FIOS - D=12,7 MM | KG | 20445KG | 4.59
20447 | CHAPA DE AÇO ESPESSURA 5/8" - ASTM A-36 (125 KG/M2) | M2 | 20447M2 | 566.25
20448 | CHAPA GALVANIZADA N.12 (22,12 KG/M2) | M2 | 20448M2 | 131.25
20450 | TELA EM ARAME GALVANIZADO - MALHA QUADRANGULAR - 1 POL. FIO N. 12 | M2 | 20450M2 | 25.11
20451 | PERFIL L METÁLICO 1" X 1" X 1/4" (2,24 KG/M) - AÇO ASTM A-36 | M | 20451M | 10.3
20453 | PERFIL L INOX AISI 304 1" X 1" X 1/4" (2,258 KG/M) | M | 20453M | 47.43
20501 | CALHA EM CHAPA GALVANIZADA 24 (ESP. = 0,65 MM) - DESENVOLVIMENTO 0,33 M | M | 20501M | 12.2
20502 | CALHA EM CHAPA GALVANIZADA 24 (ESP. = 0,65 MM) - DESENVOLVIMENTO 0,50 M | M | 20502M | 17.01
20503 | TELHA EM FIBROCIMENTO ESTRUTURAL SEM AMIANTO (CRFS) - ESP = 8 MM - L = 49 CM | M | 20503M | 28
20504 | CONDUTOR COM CHAPA GALVANIZADA N.24 - DESENV. 0.25M | ML | 20504ML | 9.12
20505 | CHAPA GALVANIZADA 26 (ESP. = 0,50 MM) | M2 | 20505M2 | 30.01
20506 | CONDUTOR EM CHAPA GALVANIZADA 24 (ESP. = 0,65 MM) - DESENVOLVIMENTO 0,33 M | M | 20506M | 15.16
20507 | CUMEEIRA FIBROCIMENTO SEM AMIANTO (CRFS) PARA TELHA L = 49 CM | UN | 20507UN | 17.3
20508 | CUMEEIRA FIBROCIMENTO SEM AMIANTO (CRFS) PARA TELHA L = 90 CM | UN | 20508UN | 79.68
20509 | CUMEEIRA FIBROCIMENTO SEM AMIANTO (CRFS) - UNIVERSAL | M | 20509M | 27.8
20510 | TELHA CUMEEIRA CERÂMICA VERMELHA SIMPLES | UN | 20510UN | 1.68
20511 | LAJE PRÉ-FABRICADA CONVENCIONAL COM LAJOTA CERÂMICA - H-8 PARA PISO | M2 | 20511M2 | 23.94
20512 | LAJE PRÉ-FABRICADA CONVENCIONAL COM LAJOTA CERÂMICA - H-8 PARA FORRO | M2 | 20512M2 | 23.94
20513 | LAJE PRÉ-FABRICADA CONVENCIONAL COM LAJOTA CERÂMICA - H-12 PARA PISO | M2 | 20513M2 | 35.28
20514 | PLACA DE VENTILAÇÃO EM POLIPROPILENO PARA TELHA DE FIBROCIMENTO - L = 49 CM | UN | 20514UN | 2.31
20515 | PLACA DE VENTILAÇÃO EM POLIPROPILENO PARA TELHA DE FIBROCIMENTO - L = 90 CM | UN | 20515UN | 4.5
20516 | RUFO EM CHAPA GALVANIZADA 24 (ESP. = 0,65 MM) - DESENVOLVIMENTO 0,33 M | M | 20516M | 11.55
20517 | RUFO EM CHAPA GALVANIZADA 24 (ESP. = 0,65 MM) - DESENVOLVIMENTO 0,16 M | M | 20517M | 7.13
20518 | RUFO EM CHAPA GALVANIZADA 24 (ESP. = 0,65 MM) - DESENVOLVIMENTO 0,25 M | M | 20518M | 9.63
20519 | RUFO EM CHAPA GALVANIZADA 24 (ESP. = 0,65 MM) - DESENVOLVIMENTO 0,50 M | M | 20519M | 18.57
20520 | TELHA CERÂMICA VERMELHA - TIPO FRANCESA (16 UN / M2) | UN | 20520UN | 1.73
20521 | M | UN | 20521UN | 136.09
20522 | M | UN | 20522UN | 248.9
20523 | TELHA ONDULADA EM FIBROCIMENTO SEM AMIANTO (CRFS) - ESP = 6 MM | M2 | 20523M2 | 18.21
20524 | TELHA ONDULADA EM FIBROCIMENTO SEM AMIANTO (CRFS) - ESP = 8 MM | M2 | 20524M2 | 24.77
20525 | RUFO EM CHAPA GALVANIZADA 24 (ESP. = 0,65 MM) - DESENVOLVIMENTO 0,10 M | M | 20525M | 3.83
20526 | TELHA CERÂMICA VERMELHA - TIPO COLONIAL (25 UN/M2) | UN | 20526UN | 1.08
20601 | BLOCO CONCRETO SIMPLES 9 x 19 x 39 CM - VEDAÇÃO - CLASSE D - M-10 | UN | 20601UN | 1.4
20602 | BLOCO CONCRETO ESTRUTURAL 14X 19 X 39 CM - CLASSE A - M-15 | UN | 20602UN | 2.11
20603 | BLOCO CONCRETO ESTRUTURAL 19 X 19 X 39 CM - CLASSE A - M-20 | UN | 20603UN | 2.67
20604 | BLOCO CONCRETO CELULAR AUTOCLAVADO - CLASSE 25 - ESPESSURA 10 CM | M2 | 20604M2 | 46.75
20605 | ELEMENTO VAZADO DE CONCRETO 29 X 10 X 10 CM - VENEZIANA | UN | 20605UN | 3.95
20606 | ELEMENTO VAZADO DE CONCRETO (29 X 29 X 6) CM - QUADRICULADO | UN | 20606UN | 5.34
20607 | TIJOLO CERÂMICO 8 FUROS 10 x 20 x 20 CM | UN | 20607UN | 0.47
20608 | TIJOLO CERÂMICO LÂMINADO 21 FUROS - 6 x 11 x 23 CM | UN | 20608UN | 1
20609 | TIJOLO MACIÇO CERÂMICO 5 X 10 X 20 CM | UN | 20609UN | 0.23
20610 | BLOCO DE VIDRO 19 X 19 X 8 CM - TIPO ONDULADO INCOLOR | UN | 20610UN | 7.46
20611 | TIJOLO MACIÇO CERÂMICO APARENTE - 5 X 10 X 20 CM | UN | 20611UN | 0.88
20617 | ELEMENTO VAZADO CERÂMICO 18 X 18 X 7 CM | UN | 20617UN | 1.98
20618 | BLOCO DE CONCRETO PARA PISO INTERTRAVADO, 10x20x6 CM, COLORIDO | M2 | 20618M2 | 42
20619 | BLOCO DE CONCRETO PARA PISO INTERTRAVADO, 10x20x6 CM, NA COR NATURAL | M2 | 20619M2 | 33
20701 | ADESIVO AUTOVULCANIZANTE PARA MANTA BUTÍLICA | L | 20701L | 43.35
20702 | SOLUÇÃO ASFÁLTICA ADERENTE - ADEFLEX-VIAPOL OU SIMILAR | L | 20702L | 8.74
20703 | IMPERMEABILIZANTE DE PEGA ULTRA-RÁPIDA EM PÓ - RAPIDÍSSIMO VEDACIT OU SIMILAR | KG | 20703KG | 4.04
20704 | IMPERMEABILIZANTE DE PEGA NORMAL PARA CONCRETO E ARGAMASSA | KG | 20704KG | 3.1
20705 | AGREGADO LEVE PARA PROTEÇÃO TÉRMICA - ARGILA EXPANDIDA | M3 | 20705M3 | 212
20706 | PRIMER PARA IMPERMEABILIZAÇÃO COM MANTA ASFÁLTICA | L | 20706L | 7.27
20707 | ASFALTO MODIFICADO - NBR II VIAPOL OU SIMILAR | KG | 20707KG | 3.02
20709 | BERÇO AMORTECEDOR DE EMULSÃO ASFÁLTICA COM CARGA DE BORRACHA MOÍDA | KG | 20709KG | 4.15
20710 | CIMENTO CRISTALIZANTE - K 11 VIAPOL OU SIMILAR | KG | 20710KG | 1.63
20711 | EMULSÃO ADESIVA ACRÍLICA - KZ VIAPOL OU SIMILAR | KG | 20711KG | 6.5
20713 | DESMOLDANTE PARA FORMA DE CONCRETO - BASE DE ÓLEO MINERAL EMULSIONADO | L | 20713L | 5.5
20715 | FELTRO ASFÁLTICO PARA IMPERMEABILIZAÇÃO - L = 0,45 M - NBR 9228 | M | 20715M | 9.14
20716 | FITA DE CALDEAÇÃO AUTO-ADESIVA E VULCANIZANTE - L = 5 CM | M | 20716M | 1.72
20717 | PLACA DE ISOPOR - ESP. = 2 CM | M2 | 20717M2 | 7.14
20718 | PERFIL EM PVC PARA JUNTAS DE CONCRETO - TIPO O-12 | M | 20718M | 21.57
20719 | PERFIL EM PVC PARA JUNTAS DE CONCRETO - TIPO O-22 | M | 20719M | 42.58
20721 | PERFIL EM PVC PARA JUNTAS DE CONCRETO - TIPO O-35/6 | M | 20721M | 137.19
20723 | PERFIL EM PVC PARA JUNTAS DE CONCRETO - TIPO M-35 | M | 20723M | 187.5
20724 | LONA PLÁSTICA PRETA E: 200 MICRA L = 2 M | M | 20724M | 1.66
20725 | MANTA ELASTOMÉRICA BUTÍLICA - ESP. = 0,8 MM | M2 | 20725M2 | 64.25
20726 | MANTA ASFÁLTICA ESTRUTURADA COM GEOTEXTIL NÃO TECIDO DE POLIESTER - ESP. = 4 MM | M2 | 20726M2 | 21.29
20727 | MANTA NÃO TECIDA DE POLIESTER RESISTÊNCIA 10 KN/M (ANTIGO OP-20) | KG | 20727KG | 10
20728 | MANTA NÃO TECIDA DE POLIESTER RESISTÊNCIA 20 KN/M (ANTIGO OP-40) | KG | 20728KG | 10.25
20729 | SELANTE ELÁSTICO TIXOTRÓPICO A BASE DE POLIURETANO - SIKAFLEX 1A OU SIMILAR | KG | 20729KG | 86.2
20730 | MASTIQUE BETUMINOSO PARA ISOLAMENTOS - ISOLIT OU SIMILAR | KG | 20730KG | 4.28
20731 |  | KG | 20731KG | 242
20732 | ESMALTE DE ALCATRÃO DE HULHA - COALTAR ENAMEL | KG | 20732KG | 7.95
20733 | TINTA BETUMINOSA - NEUTROL OU SIMILAR | L | 20733L | 8.98
20734 | TINTA PRIMER IMPERMEABILIZANTE COM ELASTÔMEROS SINTÉTICOS DILUÍDOS | L | 20734L | 24.15
20735 | VÉU DE FIBRA DE VIDRO - 30 GR/M2 | M2 | 20735M2 | 11.35
20736 | RESINA BI-COMPONENTE EPÓXI / POLIAMINA - COMPOUND INJEÇÃO VEDACIT | KG | 20736KG | 61.36
20737 | PRIMER A BASE DE EPOXI RICO EM ZINCO - DENVERPRIMER ZINCO OU SIMILAR | KG | 20737KG | 24.46
20739 | ADESIVO SINTÉTICO PARA ARGAMASSA | KG | 20739KG | 5.22
20740 | ADITIVO SUPERPLASTIFICANTE PARA CONCRETO | L | 20740L | 7
20741 | EMULSÃO ADESIVA | KG | 20741KG | 4.85
20742 | ADESIVO ESTRUTURAL A BASE DE EPOXI | KG | 20742KG | 27.86
20743 | CIMENTO ASFÁLTICO DE PETRÓLEO TIPO CAP 30/45 | KG | 20743KG | 2.1
20744 | EPÓXI PARA REVESTIMENTO INTERNO DE TUBULAÇÕES DE ÁGUA | KG | 20744KG | 53.16
20746 | SOLVENTE DE USO GERAL - THINNER | L | 20746L | 11.55
20749 | ARGAMASSA COLANTE PARA PISOS E AZULEJOS - USO INTERNO/EXTERNO | KG | 20749KG | 1.09
20754 |  | KG | 20754KG | 18
20755 |  | KG | 20755KG | 17.2
20756 | ARGAMASSA COM CIMENTO DE PEGA RÁPIDA (MC-BAUCHEMIE XYPEX PATCH’N PLUG) | KG | 20756KG | 8.14
20757 | MASSA EPÓXI PARA REVESTIMENTO (REF. INTERZONE 101) | L | 20757L | 64.45
20801 | BATENTE DE PEROBA ROSA OU SIMILAR - L = 14 CM | M | 20801M | 22.05
20802 | GUARNIÇÃO DE PEROBA ROSA OU SIMILAR - 1,5 X 5,0 CM | M | 20802M | 3.69
20803 | JANELA TIPO GUILHOTINA COM VENEZIANA - IMBUIA OU SIMILAR | M2 | 20803M2 | 432.48
20804 | PORTA EXTERNA LISA ENCABEÇADA SEMI-OCA - CEDRO OU SIMILAR - 0,80 X 2,10 M | UN | 20804UN | 121.55
20805 | PORTA EXTERNA LISA ENCABEÇADA SEMI-OCA - CEDRO OU SIMILAR - 0,90 X 2,10 M | UN | 20805UN | 158.01
20806 | PORTA INTERNA LISA ENCABEÇADA SEMI-OCA - CEDRO OU SIMILAR - 0,60 X 2,10 M | UN | 20806UN | 109.39
20808 | PORTA INTERNA LISA ENCABEÇADA SEMI-OCA - CEDRO OU SIMILAR - 0,80 X 2,10 M | UN | 20808UN | 109.97
20901 | CAIXILHO DE ALUMÍNIO ANODIZADO - LINHA 42 - BASCULANTE | M2 | 20901M2 | 683.55
20902 | CAIXILHO DE ALUMÍNIO ANODIZADO - LINHA 42 - CORRER OU MAXIM-AIR | M2 | 20902M2 | 683.55
20903 | CAIXILHO DE FERRO GALVANIZADO - BASCULANTE | M2 | 20903M2 | 360
20904 | CAIXILHO DE FERRO GALVANIZADO - CORRER OU MAXIM - AIR | M2 | 20904M2 | 390
20905 | M | UN | 20905UN | 1965.6
20906 | PORTA DE ALUMÍNIO ANODIZADO LAMBRI HORIZONTAL - (0,80 X 0,70) M | UN | 20906UN | 379.12
20907 | PORTA DE ALUMÍNIO ANODIZADO LAMBRI HORIZONTAL - (1,00 X 1,20) M | UN | 20907UN | 887.28
20908 | PORTA DE ALUMÍNIO ANODIZADO LAMBRI HORIZONTAL - (1,00 X 1,60) M | UN | 20908UN | 1171.96
20909 | PORTA DE ALUMÍNIO ANODIZADO LAMBRI HORIZONTAL - (1,00 X 2,20) M | UN | 20909UN | 1466.93
20911 | PORTA DE ALUMÍNIO ANODIZADO LAMBRI HORIZONTAL - (1,30 X 1,10) M | UN | 20911UN | 1103.94
20913 | PORTA DE ALUMÍNIO ANODIZADO LAMBRI HORIZONTAL - (1,70 X 1,10) M | UN | 20913UN | 1375.92
20914 | PORTA DE ALUMÍNIO ANODIZADO LAMBRI HORIZONTAL - (1,70 X 1,30) M | UN | 20914UN | 1593.45
20915 | PORTA DE ALUMÍNIO ANODIZADO LAMBRI HORIZONTAL - (2,10 X 1,10) M | UN | 20915UN | 1802
20916 | PORTA DE ALUMÍNIO ANODIZADO LAMBRI HORIZONTAL - (2,30 X 1,10) M | UN | 20916UN | 1952.11
20917 | PORTA DE ENTRADA ALUMÍNIO ANODIZADO - LINHA 42 - 1 FOLHA DE ABRIR | M2 | 20917M2 | 810
20918 | PORTA DE ENTRADA ALUMÍNIO ANODIZADO - LINHA 42 - 2 FOLHAS DE ABRIR | M2 | 20918M2 | 803.48
20919 | PORTA DE ENTRADA ALUMÍNIO ANODIZADO - LINHA 42 - DE CORRER | M2 | 20919M2 | 764.59
20920 |  | M2 | 20920M2 | 369.22
20921 |  | M2 | 20921M2 | 360
20922 |  | UN | 20922UN | 5924
20923 | PORTA DE ALUMÍNIO ANODIZADO - LINHA 42 -TIPO VENEZIANA | M2 | 20923M2 | 683.01
20930 | ADITIVO DE PEGA ULTRARRÁPIDA - PÓ 1 VIAPOL OU SIMILAR | KG | 20930KG | 2.79
20931 | CIMENTO CRISTALIZANTE DE PEGA ULTRARRÁPIDA - PÓ 2 VIAPOL OU SIMILAR | KG | 20931KG | 6.09
21001 | BORBOLETA PARA JANELA GUILHOTINA EM LATÃO CROMADO E PARAFUSOS DE FIXAÇÃO | PR | 21001PR | 23.63
21002 | MM | UN | 21002UN | 20.6
21003 | CARRANCA LISA EM LATÃO FUNDIDO PARA JANELA TIPO VENEZIANA - DE CHUMBAR | UN | 21003UN | 40.6
21004 | CREMONA LISA DE LATÃO CROMADO - 113 X 40 MM | UN | 21004UN | 83.77
21005 | DOBRADIÇA DE LATÃO CROMADO COM MOLA - VAI-VEM 3" | UN | 21005UN | 81.86
21006 | DOBRADIÇA LINHA LEVE DE LATÃO CROMADO 2" X 1" | UN | 21006UN | 7.1
21007 | DOBRADIÇA LINHA MÉDIA DE LATÃO CROMADO - 3" X 2.1/2" | UN | 21007UN | 23.58
21008 | DOBRADIÇA LINHA MÉDIA DE LATÃO CROMADO - 3 1/2" X 3" | UN | 21008UN | 27.52
21009 | DOBRADIÇA LINHA MÉDIA DE LATÃO CROMADO - 3" X 3" | UN | 21009UN | 34.91
21010 |  | UN | 21010UN | 183.07
21011 |  | UN | 21011UN | 103.85
21012 |  | UN | 21012UN | 73.15
21013 | FECHO DE ALAVANCA DE FERRO PARA PORTA 2 FOLHAS - 3/4" X 20 CM | UN | 21013UN | 59.45
21014 | GRAMAS | PR | 21014PR | 20.48
21015 | VARETA DE LATÃO PARA CREMONA - 1,20 M | UN | 21015UN | 54.29
21101 | AZULEJO LISO EXTRA - COR BRANCA - 15 x 15 cm | M2 | 21101M2 | 16.98
21102 | CERÂMICA VERMELHA 7,5 x 15 CM | M2 | 21102M2 | 32.6
21103 | PISO CERÂMICO VITRIFICADO - PEI 5 - 30 x 30 CM | M2 | 21103M2 | 40
21104 | JUNTA DE DILATAÇÃO EM PERFIL DE PVC - 3/4" X 1/8" | M | 21104M | 0.57
21105 | LITOCERÂMICA ESMALTADA 6,5 X 25 CM | M2 | 21105M2 | 25
21106 | MEMBRANA MELAMINICA (FÓRMICA) BRILHANTE E=0,8MM | M2 | 21106M2 | 18.57
21107 |  | M2 | 21107M2 | 64.74
21108 | PISO VINÍLICO EM PLACAS 30 X 30 CM - ESP. = 3 MM | M2 | 21108M2 | 47.25
21109 | TÁBUA DE PEROBA MACHO / FÊMEA - 10 X 2 CM PARA FORRO | M2 | 21109M2 | 54.36
21110 | TABUA DE MADEIRA MACHO - FÊMEA - 10 X 1 CM PARA FORRO - PINUS OU SIMILAR | M2 | 21110M2 | 13.4
21111 | ARDÓSIA EM PLACAS - ACABAMENTO NATURAL - E= 2 CM | M2 | 21111M2 | 15
21112 | ARENITO EM PLACAS - ACABAMENTO NATURAL - E = 2 CM | M2 | 21112M2 | 99
21113 | PISO DE BAIXA QUALIDADE PARA EXECUÇÃO DE PISO EM CACO CERÂMICO | M2 | 21113M2 | 5.78
21114 | PEDRA MIRACEMA EM PLACAS - E = 2 CM | M2 | 21114M2 | 36.94
21115 | LAJOTÃO COLONIAL CERÂMICO - ACABAMENTO NATURAL - 30 X 30 CM | M2 | 21115M2 | 37
21116 | PEDRA LUMINÁRIA EM PLACAS - E = 2 CM | M2 | 21116M2 | 86.4
21117 | PISO DE BORRACHA PRETO - LISO - E= 2 MM - ROLO 1,00 X 20,00 M | M2 | 21117M2 | 50.17
21118 | GRANA DE MÁRMORE BRANCO - GRANULOMETRIA Nº 1 | KG | 21118KG | 0.42
21201 | MASSA DE VIDRACEIRO À BASE DE ÓLEO DE LINHAÇA | KG | 21201KG | 3.18
21202 | VIDRO LISO TRANSPARENTE INCOLOR - 4 MM | M2 | 21202M2 | 52.4
21203 | VIDRO LISO TRANSPARENTE INCOLOR - 5 MM | M2 | 21203M2 | 59.5
21204 | VIDRO LISO TRANSPARENTE INCOLOR - 3 MM | M2 | 21204M2 | 45
21205 | VIDRO LISO TRANSLUCIDO INCOLOR - 4 MM | M2 | 21205M2 | 49.7
21206 | VIDRO LISO TRANSLUCIDO INCOLOR - 3 MM | M2 | 21206M2 | 47.03
21207 | VIDRO TEMPERADO TRANSPARENTE INCOLOR - 6 MM | M2 | 21207M2 | 111.75
21208 | VIDRO TEMPERADO TRANSPARENTE INCOLOR - 8 MM | M2 | 21208M2 | 144.21
21209 | VIDRO TEMPERADO TRANSPARENTE INCOLOR - 10 MM | M2 | 21209M2 | 182.39
21210 | VIDRO LISO TRANSPARENTE INCOLOR - 6 MM | M2 | 21210M2 | 71.33
21301 | SOVENTE PARA DILUIÇÃO DE TINTAS E VERNIZES - AGUARRAZ MINERAL | L | 21301L | 9.6
21302 | FUNDO BRANCO FOSCO NIVELADOR PARA SUPERFÍCIES DE MADEIRA | L | 21302L | 18.99
21303 | LÍQUIDO PREPARADOR ACRÍLICO INCOLOR | L | 21303L | 13.76
21304 | LÍQUIDO SELADOR PARA PAREDES E TETOS | L | 21304L | 8.75
21305 | FOLHA DE LIXA DE FERRO - GRANA 36 A 220 | UN | 21305UN | 2.2
21306 | FOLHA DE LIXA PARA MADEIRA OU MASSA - GRANA 60 A 220 | UN | 21306UN | 0.71
21307 |  | KG | 21307KG | 10.72
21308 | MASSA CORRIDA BASE ACRÍLICA - 1ª LINHA | KG | 21308KG | 7.16
21309 | MASSA CORRIDA À BASE DE ÓLEO PARA MADEIRA - 1ª LINHA | KG | 21309KG | 14.81
21310 | MASSA CORRIDA A BASE DE PVA - 1ª LINHA | KG | 21310KG | 2.97
21311 | ÓLEO DE LINHAÇA PARA IMPERMEABILIZAÇÃO DE MADEIRA | L | 21311L | 8.69
21312 | PRIMER EPÓXI BI-COMPONENTE PARA SUBSTRATOS METÁLICOS | L | 21312L | 19.25
21314 | LÍQUIDO SELADOR TINTA EPÓXI PARA PAREDES E TETOS | L | 21314L | 16.1
21315 | IMPERMEABILIZANTE À BASE DE SILICONE - SILICONE VEDACIT OU SIMILAR | L | 21315L | 11.77
21316 | TINTA À BASE DE EPÓXI BI-COMPONENTE - DENVERCOAT EPÓXI ARQ OU SIMILAR | L | 21316L | 29.99
21317 | TINTA ESMALTE SINTÉTICO PARA MADEIRA E METAL | L | 21317L | 19.81
21318 | TINTA GRAFITE SINTÉTICA PARA METAIS | L | 21318L | 20.56
21319 | TINTA LÁTEX PVA - 1ª LINHA | L | 21319L | 12.72
21320 | TINTA LÁTEX ACRÍLICA - 1ª LINHA | L | 21320L | 12.7
21321 | TINTA MINERAL IMPERMEÁVEL EM PÓ À BASE DE CIMENTO | KG | 21321KG | 3.25
21322 | TINTA À BASE DE RESINA ACRÍLICA PARA PISO - 1ª LINHA | L | 21322L | 11.14
21323 | TINTA À ÓLEO - ACABAMENTO BRILHANTE - 1ª LINHA | L | 21323L | 17.16
21324 | TINTA PRIMER ANTI-CORROSIVA - ZARCÃO | L | 21324L | 18.8
21325 | VERNIZ SINTÉTICO PARA MADEIRA - 1ª LINHA | L | 21325L | 18
21326 | EMULSÃO ADESIVA À BASE DE SBR - VIAFIX CHAPISCO OU SIMILAR | KG | 21326KG | 5.09
21407 | CANTONEIRA METÁLICA - 1/8 X 1" (1,19 KG/M) - AÇO ASTM A-36 | KG | 21407KG | 3.92
21409 | DOBRADIÇA EM FERRO GALVANIZADO 3" X 2 1/2" PARA PORTÃO DE TAPUME | KG | 21409KG | 13.65
21410 |  | KG | 21410KG | 15
21411 | GANCHO CHATO DE 140 MM PARA TELHA ONDULADA | UN | 21411UN | 1.56
21412 | PARAFUSO AUTO-PERFURANTE PARA FIXAÇÃO DE TELHAS - 1/2" X 14 CM | UN | 21412UN | 0.46
21414 | PARAFUSO 4,8 X 75 MM P/MADEIRA | UN | 21414UN | 0.2
21426 | PARAFUSO SEXTAVADO 2 X 3/8 POL. | UN | 21426UN | 0.4
21429 | PREGO EM AÇO POLIDO COM CABEÇA - MÉDIA DAS BITOLAS | KG | 21429KG | 4.59
21431 | REBITES DE REPUXO EM ALUMÍNIO - 4 X 15 MM | KG | 21431KG | 20.6
21501 | GUIA RETA DE CONCRETO - PADRÃO PMSP - 15 X 30 X 100 CM | M | 21501M | 21
21502 | LADRILHO HIDRÁULICO 2 CORES (MODELO SÃO PAULO E COPACABANA) | M2 | 21502M2 | 47.15
21503 | BLOCO CONCRETO PARA PAVIMENTAÇÃO SEXTAVADO - E = 8 CM | M2 | 21503M2 | 39.73
21504 | PEDRAS PARA PISO EM MOSAICO PORTUGUES | M2 | 21504M2 | 65
21505 | PEDRA TIPO PARALELEPÍPEDO PARA PAVIMENTAÇÃO | M2 | 21505M2 | 55.55
21601 | ESCORA CONCRETO PARA MOURÃO - H = 2,30 M - BASE DE 9 X 8 CM | UN | 21601UN | 24.96
21602 | CM | UN | 21602UN | 40
21603 | MOURÃO CONCRETO TRIANGULAR - H = 2,20 M - BASE DE 9 X 9 X 9 CM | UN | 21603UN | 24
21604 | MOURÃO DE CONCRETO TRIANGULAR H = 2,80 M | UN | 21604UN | 30.8
21701 | ADUBO ORGÂNICO Á BASE DE ESTERCO ANIMAL | M3 | 21701M3 | 269.18
21702 | ARBUSTOS - 0,50 m < H < 1,00 M | UN | 21702UN | 44.6
21703 | ÁRVORE ORNAMENTAL H > 2,00 M | UN | 21703UN | 72.23
21704 | GRAMA EM PLACAS TIPO BATATAIS | M2 | 21704M2 | 4.14
21705 | HERBICIDA À BASE DE GLIFOSATO | L | 21705L | 24
21706 | TERRA VEGETAL | M3 | 21706M3 | 94.77
21801 | ÁCIDO MURIÁTICO | L | 21801L | 3.57
21803 |  | M2 | 21803M2 | 2100
21804 | CIMENTO ASFÁLTICO DE PETRÓLEO TIPO CAP 85/100 | KG | 21804KG | 2.63
21805 | ASFALTO DILUÍDO DE PETRÓLEO - ADP CM-30 | KG | 21805KG | 3.02
21806 | BALDE PLÁSTICO VERMELHO PARA SINALIZAÇÃO - CAPACIDADE 4 L | UN | 21806UN | 2.98
21807 | BOMBEAMENTO DE CONCRETO | M3 | 21807M3 | 35
21808 | CABO DE AÇO 3/4" - 6 X 7 - ALMA DE AÇO (1,38 KG / M) | M | 21808M | 24.93
21809 | CABO DE AÇO 3/8" - 6 X 7 - ALMA DE AÇO (0,31 KG / M) | M | 21809M | 6.21
21810 | MEDIDOR DE VAZÃO TIPO CALHA PARSHALL EM FIBRA DE VIDRO - 3" | UN | 21810UN | 1131.9
21811 | MEDIDOR DE VAZÃO TIPO CALHA PARSHALL EM FIBRA DE VIDRO - 6" | UN | 21811UN | 1795.6
21812 | CÓPIA HELIOGRÁFICA | M2 | 21812M2 | 8.6
21814 | CORDÃO NYLON TRANÇADO - 2 MM | M | 21814M | 0.13
21816 | CORRENTE DE FERRO GALVANIZADO - ELOS CURTOS SOLDADOS | KG | 21816KG | 10.08
21817 | ELETRODO REVESTIDO PARA AÇO CARBONO DN3,25MM E7018 | KG | 21817KG | 14.74
21819 | ESPOLETA DE MICRORETARDO COM 5 M DE FIO | UN | 21819UN | 9.35
21820 | ESTOPA ALCATROADA PARA JUNTA ASFÁLTICA | KG | 21820KG | 5.25
21821 | DINAMITE TIPO EMULSÃO ENCARTUCHADA - 1" X 24" | KG | 21821KG | 8.03
21823 | FILLER DE CALCÁREO - GRANULOMETRIA < 0,75 MM | KG | 21823KG | 0.28
21825 |  | M2 | 21825M2 | 2100
21826 | GRELHA DE FERRO GALV. PERFILADO 3/8" X 1.1/2" - ESPAÇAMENTO 2 CM - PEÇA DE 1,00 X 0,40 M | UN | 21826UN | 512.5
21827 | GRELHA DE FERRO GALV. PERFILADO 3/8" X 1.1/2" - ESPAÇAMENTO 2 CM - PEÇA DE 1,00 X 0,50 M | UN | 21827UN | 627
21828 | MANGUEIRA TRANSPARENTE DE PVC - DIÂM. 1/2" (PAREDE DE 2 MM) | M | 21828M | 1.52
21831 | PAPEL VEGETAL 90 G/M2 | M2 | 21831M2 | 5.25
21832 | PERNOITE COM CAFÉ DA MANHÃ (OUTRAS CIDADES) | DIA | 21832DIA | 104
21834 |  | M | 21834M | 128
21836 | REFEIÇÃO COMERCIAL | UN | 21836UN | 13
21837 | SACO DE RÁFIA - 0,65 X 0,42 M | UN | 21837UN | 1.23
21838 | REVESTIMENTO DE AREIA E LIGANTE ASFÁLTICO - BINDER | T | 21838T | 231.53
21839 | VARETA PARA SOLDA - ESTANHO E CHUMBO 30 X 70 | KG | 21839KG | 65.73
21842 | TELA NYLON BRANCA - 35 GR/M2 | M2 | 21842M2 | 2.13
21843 | ANCORAGEM ATIVA PARA PROTENSÃO - 4 CORDOALHAS - 12,70 MM | UN | 21843UN | 265.69
21844 | ANCORAGEM ATIVA PARA PROTENSÃO - 6 CORDOALHAS - 12,70 MM | UN | 21844UN | 410.28
21845 | ANCORAGEM ATIVA PARA PROTENSÃO - 12 CORDOALHAS - 12,70 MM | UN | 21845UN | 690.35
21849 | ANCORAGEM PASSIVA PARA PROTENSÃO PRÉ-BLOCADA - 4 CORDOALHAS | UN | 21849UN | 430.76
21850 | ANCORAGEM PASSIVA PARA PROTENÇAO EM LAÇO - 4 CORDOALHAS | UN | 21850UN | 16.75
21851 | BAINHA GALVANIZADA PARA PROTENSÃO - 4 CORDOALHAS DE 12,70 MM - D = 50 MM | M | 21851M | 16.29
21852 | BAINHA GALVANIZADA PARA PROTENSÃO - 6 CORDOALHAS DE 12,70 MM - D = 55 MM | M | 21852M | 17.9
21856 | BAINHA GALVANIZADA PARA PROTENSÃO - 12 CORDOALHAS DE 15,20 MM - D = 85 MM | M | 21856M | 29.59
21859 | CORRENTE DE AÇO INOX AISI 304 DN1/8 ELO CURTO (0,157KG/M) | M | 21859M | 13.17
21860 |  | KG | 21860KG | 6.27
21872 | MARCO DE CONCRETO PARA DEMARCAÇÃO TOPOGRÁFICA - NTS 097 | UN | 21872UN | 12
21873 | CD REGRAVÁVEL - 700 MB | UN | 21873UN | 2.53
21880 | SODA CAUSTICA | KG | 21880KG | 4.05
21905 | 18) | M2 | 21905M2 | 110
21906 |  | M3 | 21906M3 | 20.17
21907 |  | T | 21907T | 83
22191 | RESINA EPÓXI BASE AQUOSA - MC DUR 1100 DIFFUSION | KG | 22191KG | 79.59
22192 | PERFIL EPDM INST.COLADO (TIPO W40VMA UNIONT.) | UN | 22192UN | 492.68
30101 | SINALIZAÇÃO LUMINOSA PARA OBRAS | M | 30101M | 3.79
30104 | TAPUME DE CHAPA DE MADEIRA COMPENSADA | M2 | 30104M2 | 69.79
30110 | TAPUME CONTÍNUO EM CHAPAS DE MADEIRA | M | 30110M | 6.5
30112 | SINALIZAÇÃO DE TRÁFEGO | M | 30112M | 2.28
30113 | SINALIZAÇÃO DE TRÁFEGO COM CERQUITE | M | 30113M | 2.57
30116 | ELETRODUTO AÇO GALVANIZADO PESADO 3/4", C/LUVA | UN | 30116UN | 26.92
30117 | ELETRODUTO AÇO GALVANIZADO PESADO 1 ", C/LUVA | UN | 30117UN | 33.32
30118 | ELETRODUTO AÇO GALVANIZADO PESADO 1.1/4", C/LUVA | UN | 30118UN | 46.52
30119 | ELETRODUTO AÇO GALVANIZADO PESADO 1.1/2", C/LUVA | UN | 30119UN | 56.77
30120 | ELETRODUTO AÇO GALVANIZADO PESADO 2", C/LUVA | UN | 30120UN | 72.9
30121 | ELETRODUTO AÇO GALVANIZADO PESADO 2.1/2", C/LUVA | UN | 30121UN | 114.5
30122 | ELETRODUTO AÇO GALVANIZADO PESADO 3", C/LUVA | UN | 30122UN | 133.26
30124 | ELETRODUTO AÇO GALVANIZADO PESADO 4", C/LUVA | UN | 30124UN | 172.57
30125 | ELETRODUTO FLEX. METÁLICO, C/CAPA PVC 1/2" | M | 30125M | 4.16
30126 | ELETRODUTO FLEX. METÁLICO, C/CAPA PVC 3/4" | M | 30126M | 5.91
30127 | ELETRODUTO FLEX. METÁLICO, C/CAPA PVC 1" | M | 30127M | 7.88
30128 | ELETRODUTO FLEX. METÁLICO, C/CAPA PVC 1.1/2" | M | 30128M | 10.87
30129 | ELETRODUTO FLEX. METÁLICO, C/CAPA PVC 2" | M | 30129M | 17.84
30130 | ELETRODUTO FLEX. METÁLICO, C/CAPA PVC 2.1/2" | M | 30130M | 25.63
30131 | ELETRODUTO FLEX. METÁLICO, C/CAPA PVC 3" | M | 30131M | 31.89
30132 | ELETRODUTO FLEX. METÁLICO, C/CAPA PVC 4" | M | 30132M | 44.31
30133 | ELETRODUTO PVC RÍGIDO ROSCÁVEL 1/2", C/LUVA | UN | 30133UN | 4.48
30134 | ELETRODUTO PVC RÍGIDO ROSCÁVEL 3/4", C/LUVA | UN | 30134UN | 6.24
30135 | ELETRODUTO PVC RÍGIDO ROSCÁVEL 1", C/LUVA | UN | 30135UN | 9.76
30136 | ELETRODUTO PVC RÍGIDO ROSCÁVEL 1.1/4", C/LUVA | UN | 30136UN | 12.13
30137 | ELETRODUTO PVC RÍGIDO ROSCÁVEL 1.1/2", C/LUVA | UN | 30137UN | 15.1
30138 | ELETRODUTO PVC RÍGIDO ROSCÁVEL 2", C/LUVA | UN | 30138UN | 19.13
30139 | ELETRODUTO PVC RÍGIDO ROSCÁVEL 2.1/2", C/LUVA | UN | 30139UN | 38.69
30140 | ELETRODUTO PVC RÍGIDO ROSCÁVEL 3", C/LUVA | UN | 30140UN | 49.15
30141 | ELETRODUTO PVC RÍGIDO ROSCÁVEL 4", C/LUVA | UN | 30141UN | 81.52
30142 | CURVA 90 PARA ELETRODUTO 3/4", AÇO GALVANIZADO | UN | 30142UN | 3.14
30143 | CURVA 90 PARA ELETRODUTO 1", AÇO GALVANIZADO | UN | 30143UN | 4.3
30144 | CURVA 90 PARA ELETRODUTO 1.1/2", AÇO GALVANIZADO | UN | 30144UN | 11.68
30145 | CURVA 90 PARA ELETRODUTO 2", AÇO GALVANIZADO | UN | 30145UN | 17.18
30146 | CURVA 90 PARA ELETRODUTO 2.1/2", AÇO GALVANIZADO | UN | 30146UN | 44.84
30147 | CURVA 90 PARA ELETRODUTO 3", AÇO GALVANIZADO | UN | 30147UN | 57.41
30148 | CURVA 90 PARA ELETRODUTO 4", AÇO GALVANIZADO | UN | 30148UN | 100.75
30149 | ELETRODUTO CORRUGADO FLEXÍVEL 1/2" (PREDIAL) | M | 30149M | 0.55
30150 | ELETRODUTO CORRUGADO FLEXÍVEL 3/4" (PREDIAL) | M | 30150M | 0.83
30151 | ELETRODUTO CORRUGADO FLEXÍVEL 1" (PREDIAL) | M | 30151M | 1.24
30152 | ELETRODUTO CORRUGADO FLEXÍVEL 1.1/4" (PREDIAL) | M | 30152M | 1.77
30156 | CURVA 90 PARA ELETRODUTO 3/4", PVC | UN | 30156UN | 1.53
30157 | CURVA 90 PARA ELETRODUTO 1", PVC | UN | 30157UN | 2.33
30158 | CURVA 90 PARA ELETRODUTO 1.1/2", PVC | UN | 30158UN | 4.67
30159 | CURVA 90 PARA ELETRODUTO 2", PVC | UN | 30159UN | 6.51
30160 | CURVA 90 PARA ELETRODUTO 2.1/2", PVC | UN | 30160UN | 15.79
30161 | CURVA 90 PARA ELETRODUTO 3", PVC | UN | 30161UN | 18.1
30162 | CURVA 90 PARA ELETRODUTO 4", PVC | UN | 30162UN | 34.15
30163 | LUVA PARA ELETRODUTO 3/4", AÇO GALVANIZADO | UN | 30163UN | 1.17
30164 | LUVA PARA ELETRODUTO 1", AÇO GALVANIZADO | UN | 30164UN | 1.45
30165 | LUVA PARA ELETRODUTO 1.1/2", AÇO GALVANIZADO | UN | 30165UN | 3.51
30166 | LUVA PARA ELETRODUTO 2", AÇO GALVANIZADO | UN | 30166UN | 5.19
30167 | LUVA PARA ELETRODUTO 2.1/2", AÇO GALVANIZADO | UN | 30167UN | 8.84
30168 | LUVA PARA ELETRODUTO 3", AÇO GALVANIZADO | UN | 30168UN | 11.6
30169 | LUVA PARA ELETRODUTO 4", AÇO GALVANIZADO | UN | 30169UN | 16.73
30170 | LUVA PARA ELETRODUTO 3/4", PVC | UN | 30170UN | 0.84
30171 | LUVA PARA ELETRODUTO 1", PVC | UN | 30171UN | 1.19
30172 | LUVA PARA ELETRODUTO 1.1/2", PVC | UN | 30172UN | 2.26
30173 | LUVA PARA ELETRODUTO 2", PVC | UN | 30173UN | 3.79
30174 | LUVA PARA ELETRODUTO 2.1/2", PVC | UN | 30174UN | 7.11
30175 | LUVA PARA ELETRODUTO 3", PVC | UN | 30175UN | 8.82
30176 | LUVA PARA ELETRODUTO 4", PVC | UN | 30176UN | 17.31
30177 | CURVA 180 PARA ELETRODUTO 3/4", PVC | UN | 30177UN | 2.8
30178 | CURVA 180 PARA ELETRODUTO 1", PVC | UN | 30178UN | 3.74
30179 | CURVA 180 PARA ELETRODUTO 1.1/2", PVC | UN | 30179UN | 7.82
30180 | CURVA 180 PARA ELETRODUTO 2", PVC | UN | 30180UN | 11.94
30181 | ELETRODUTO CORRUGADO 30 MM - 1.1/4" - PEAD P/INSTALAÇÃO SUBTERRÂNEA | M | 30181M | 4.36
30182 | ELETRODUTO CORRUGADO 50 MM - 2" - PEAD P/INSTALAÇÃO SUBTERRÂNEA | M | 30182M | 7.55
30183 | ELETRODUTO CORRUGADO 75 MM - 3" - PEAD P/INSTALAÇÃO SUBTERRÂNEA | M | 30183M | 12
30184 | ELETRODUTO CORRUGADO 100 MM - 4" - PEAD P/INSTALAÇÃO SUBTERRÂNEA | M | 30184M | 16.15
30185 | ELETRODUTO CORRUGADO 125 MM - 5" - PEAD P/INSTALAÇÃO SUBTERRÂNEA | M | 30185M | 25.19
30186 | ELETRODUTO CORRUGADO 150 MM - 6" - PEAD P/INSTALAÇÃO SUBTERRÂNEA | M | 30186M | 34.06
30201 | CAIXA SEXTAVADA 3" X 3" - P/EMBUTIR EM ALVENARIA | UN | 30201UN | 2.44
30201 | PASSADIÇOS DE MADEIRA PARA PEDESTRES | M2 | 30201M2 | 86.34
30202 | CAIXA OCTOGONAL 4" x 4" - P/EMBUTIR EM ALVENARIA | UN | 30202UN | 2.78
30203 | CAIXA QUADRADA 4" x 4" - P/EMBUTIR EM ALVENARIA | UN | 30203UN | 2.6
30204 | CAIXA RETANGULAR 4" x 2" - P/EMBUTIR EM ALVENARIA | UN | 30204UN | 1.57
30205 | CONDULETE C/LB/LL/LR 1/2", TGVP | UN | 30205UN | 8.71
30205 | PASSADIÇOS DE MADEIRA PARA VEÍCULOS | M2 | 30205M2 | 67.02
30206 | CONDULETE C/LB/LL/LR 3/4", TGVP | UN | 30206UN | 9.43
30206 | PASSADIÇOS DE CHAPA METÁLICA PARA VEÍCULOS | M2 | 30206M2 | 135.46
30207 | CONDULETE C/LB/LL/LR 1", TGVP | UN | 30207UN | 11.95
30208 | CONDULETE C/LB/LL/LR 1.1/4", TGVP | UN | 30208UN | 20.45
30209 | CONDULETE C/LB/LL/LR 1.1/2", TGVP | UN | 30209UN | 25.03
30210 | CONDULETE C/LB/LL/LR 2", TGVP | UN | 30210UN | 38.12
30211 | CONDULETE C/LB/LL/LR 2.1/2", TGVP | UN | 30211UN | 64.7
30212 | CONDULETE C/LB/LL/LR 3", TGVP | UN | 30212UN | 97.58
30213 | CONDULETE C/LB/LL/LR 3.1/2" | UN | 30213UN | 121.81
30214 | CONDULETE C/LB/LL/LR 4", TGVP | UN | 30214UN | 141.3
30215 | CONJUNTO PLACA 4" X 2" - 1 INTERRUP.SIMPLES E 1 TOMADA | UN | 30215UN | 9.85
30216 | CONJUNTO PLACA 4" X 4" - 1 INT.PARALELO E 1 TOMADA 2P+T 20A | UN | 30216UN | 21.76
30217 | CONJUNTO PLACA 4" X 4" - 1 INTERRUP.BIP.SIMPL.1 TOM. 2P+T | UN | 30217UN | 26.1
30218 | CONJUNTO PLACA 4" X 2" - 1 INTERRUP. BIPOLAR SIMPLES | UN | 30218UN | 13.72
30219 | CONJUNTO PLACA 4" X 4" - 2 INTERRUP. BIPOLAR SIMPLES | UN | 30219UN | 26.04
30220 | CONJUNTO PLACA 4" X 2" - 3 INTERRUPTORES | UN | 30220UN | 12.31
30221 | CONJUNTO PLACA 4" X 2" - 1 TOMADA 2P+T | UN | 30221UN | 5.95
30222 | CONJUNTO PLACA 4" X 2" - 1 INTERRUP.SIMPLES | UN | 30222UN | 6.26
30223 | CONJUNTO PLACA 4" X 2" - 2 INTERRUP.SIMPLES | UN | 30223UN | 10.27
30224 | CONJUNTO PLACA 4" X 4" - 2 TOMADAS 2P+T | UN | 30224UN | 11.54
30225 | ESPELHO 4" x 2" | UN | 30225UN | 2
30226 | ESPELHO 4" x 4" | UN | 30226UN | 4.37
30227 | SOQUETE DE BAQUELITE PARA LÂMPADA | UN | 30227UN | 2.63
30254 | CONDULETE E 3/4", TGVP | UN | 30254UN | 7.51
30255 | CONDULETE E 1", TGVP | UN | 30255UN | 11.55
30256 | CONDULETE E 1.1/2", TGVP | UN | 30256UN | 21.74
30257 | CONDULETE E 2", TGVP | UN | 30257UN | 32.34
30258 | CONDULETE E 2.1/2", TGVP | UN | 30258UN | 57.8
30259 | CONDULETE E 3", TGVP | UN | 30259UN | 75.76
30260 | CONDULETE E 4", TGVP | UN | 30260UN | 119.42
30261 | CONDULETE T/TB 3/4", TGVP | UN | 30261UN | 9.35
30262 | CONDULETE T/TB 1", TGVP | UN | 30262UN | 12.37
30263 | CONDULETE T/TB 1.1/2", TGVP | UN | 30263UN | 25.63
30264 | CONDULETE T/TB 2", TGVP | UN | 30264UN | 38.22
30265 | CONDULETE T/TB 2.1/2", TGVP | UN | 30265UN | 69.1
30266 | CONDULETE T/TB 3", TGVP | UN | 30266UN | 98.12
30267 | CONDULETE T/TB 4", TGVP | UN | 30267UN | 137.95
30268 | CONDULETE X 3/4", TGVP | UN | 30268UN | 10.71
30269 | CONDULETE X 1", TGVP | UN | 30269UN | 14.07
30270 | CONDULETE X 1.1/2", TGVP | UN | 30270UN | 26.67
30271 | CONDULETE X 2", TGVP | UN | 30271UN | 41.35
30272 | CONDULETE X 2.1/2", TGVP | UN | 30272UN | 72.57
30273 | CONDULETE X 3", TGVP | UN | 30273UN | 99.38
30274 | CONDULETE X 4", TGVP | UN | 30274UN | 151.15
30301 | FIO PVC 750V, 0,75 MM2 | M | 30301M | 0.33
30301 | ESCORAMENTO DE POSTES | UN | 30301UN | 121.77
30302 | FIO PVC 750V, 1 MM2 | M | 30302M | 0.39
30302 | SUSTENTAÇÃO DE TUBULAÇÕES EXISTENTES - PRANCHAS DE PEROBA | M3 | 30302M3 | 2509.18
30303 | FIO PVC 750V, 1,5 MM2 | M | 30303M | 0.5
30303 | SUSTENTAÇÃO DE TUBULAÇÕES EXISTENTES - PERFIS METÁLICOS | T | 30303T | 1232.7
30304 | FIO PVC 750V, 2,5 MM2 | M | 30304M | 0.8
30305 | FIO PVC 750V, 4,0 MM2 | M | 30305M | 1.3
30306 | FIO PVC 750V, 6,0 MM2 | M | 30306M | 1.92
30307 | FIO PVC 750V, 10,0 MM2 | M | 30307M | 3.34
30308 | FIO PVC 750V, 16,0 MM2 | M | 30308M | 5.34
30309 | CABO PVC 750V, 1,5 MM2 | M | 30309M | 0.57
30310 | CABO PVC 750V, 2,5 MM2 | M | 30310M | 0.87
30311 | CABO PVC 750V, 4,0 MM2 | M | 30311M | 1.44
30312 | CABO PVC 750V, 6,0 MM2 | M | 30312M | 2.07
30313 | CABO PVC 750V, 10,0 MM2 | M | 30313M | 3.57
30314 | CABO PVC 750V, 16,0 MM2 | M | 30314M | 5.69
30315 | CABO PVC 750V, 25,0 MM2 | M | 30315M | 8.32
30316 | CABO PVC 750V, 35,0 MM2 | M | 30316M | 11.99
30317 | CABO PVC 750V, 50,0 MM2 | M | 30317M | 17.49
30318 | CABO PVC 750V, 70,0 MM2 | M | 30318M | 24.72
30319 | CABO PVC 750V, 95,0 MM2 | M | 30319M | 32.49
30320 | CABO PVC 750V, 120,0 MM2 | M | 30320M | 42.37
30321 | CABO PVC 750V, 150,0 MM2 | M | 30321M | 51.96
30322 | CABO PVC 750V, 185,0 MM2 | M | 30322M | 64.99
30323 | CABO PVC 750V, 240,0 MM2 | M | 30323M | 82.86
30324 | CABO PVC 750V, 300,0 MM2 | M | 30324M | 112.2
30325 | CABO PVC 750V, 400,0 MM2 | M | 30325M | 144.48
30326 | CABO PVC 0,6/1KV, 1,5 MM2 | M | 30326M | 0.85
30327 | CABO PVC 0,6/1KV, 2,5 MM2 | M | 30327M | 1.2
30328 | CABO PVC 0,6/1KV, 4,0 MM2 | M | 30328M | 1.84
30329 | CABO PVC 0,6/1KV, 6,0 MM2 | M | 30329M | 2.47
30330 | CABO PVC 0,6/1KV, 10,0 MM2 | M | 30330M | 4.15
30331 | CABO PVC 0,6/1KV, 16,0 MM2 | M | 30331M | 5.98
30332 | CABO PVC 0,6/1KV, 25,0 MM2 | M | 30332M | 9.25
30333 | CABO PVC 0,6/1KV, 35,0 MM2 | M | 30333M | 12.65
30334 | CABO PVC 0,6/1KV, 50,0 MM2 | M | 30334M | 18
30335 | CABO PVC 0,6/1KV, 70,0 MM2 | M | 30335M | 25.85
30336 | CABO PVC 0,6/1KV, 95,0 MM2 | M | 30336M | 34
30337 | CABO PVC 0,6/1KV, 120,0 MM2 | M | 30337M | 43.36
30338 | CABO PVC 0,6/1KV, 150,0 MM2 | M | 30338M | 53.7
30339 | CABO PVC 0,6/1KV, 185,0 MM2 | M | 30339M | 64.78
30340 | CABO PVC 0,6/1KV, 240,0 MM2 | M | 30340M | 85.37
30341 | CABO PVC 0,6/1KV, 300,0 MM2 | M | 30341M | 116.03
30342 | CABO PVC 0,6/1KV, 400,0 MM2 | M | 30342M | 161.99
30343 | CABO EPR/PVC 0,6/1KV, 1,5 MM2 | M | 30343M | 0.85
30344 | CABO EPR/PVC 0,6/1KV, 2,5 MM2 | M | 30344M | 1.21
30345 | CABO EPR/PVC 0,6/1KV, 4,0 MM2 | M | 30345M | 1.81
30346 | CABO EPR/PVC 0,6/1KV, 6,0 MM2 | M | 30346M | 2.38
30347 | CABO EPR/PVC 0,6/1KV, 10,0 MM2 | M | 30347M | 4.14
30348 | CABO EPR/PVC 0,6/1KV, 16,0 MM2 | M | 30348M | 5.99
30349 | CABO EPR/PVC 0,6/1KV, 25,0 MM2 | M | 30349M | 9.09
30350 | CABO EPR/PVC 0,6/1KV, 35,0 MM2 | M | 30350M | 12.52
30351 | CABO EPR/PVC 0,6/1KV, 50,0 MM2 | M | 30351M | 18.01
30352 | CABO EPR/PVC 0,6/1KV, 70,0 MM2 | M | 30352M | 25.65
30353 | CABO EPR/PVC 0,6/1KV, 95,0 MM2 | M | 30353M | 33.85
30354 | CABO EPR/PVC 0,6/1KV, 120,0 MM2 | M | 30354M | 42.82
30355 | CABO EPR/PVC 0,6/1KV, 150,0 MM2 | M | 30355M | 54.9
30356 | CABO EPR/PVC 0,6/1KV, 185,0 MM2 | M | 30356M | 65.29
30357 | CABO EPR/PVC 0,6/1KV, 240,0 MM2 | M | 30357M | 86.46
30358 | CABO EPR/PVC 0,6/1KV, 300,0 MM2 | M | 30358M | 118.28
30359 | CABO EPR/PVC 0,6/1KV, 400,0 MM2 | M | 30359M | 158.9
30360 | CABO EPR/PVC 3,6/6KV, 16,0 MM2 | M | 30360M | 23.78
30361 | CABO EPR/PVC 3,6/6KV, 25,0 MM2 | M | 30361M | 27.5
30363 | CABO EPR/PVC 3,6/6KV, 50,0 MM2 | M | 30363M | 43.46
30364 | CABO EPR/PVC 3,6/6KV, 70,0 MM2 | M | 30364M | 48.79
30365 | CABO EPR/PVC 3,6/6KV, 95,0 MM2 | M | 30365M | 61.45
30366 | CABO EPR/PVC 3,6/6KV, 120,0 MM2 | M | 30366M | 75.2
30367 | CABO EPR/PVC 3,6/6KV, 150,0 MM2 | M | 30367M | 86.85
30368 | CABO EPR/PVC 3,6/6KV, 185,0 MM2 | M | 30368M | 105.88
30369 | CABO EPR/PVC 3,6/6KV, 240,0 MM2 | M | 30369M | 133.58
30370 | CABO EPR/PVC 8,7/15KV, 25,0 MM2 | M | 30370M | 27.48
30371 | CABO EPR/PVC 8,7/15KV, 35,0 MM2 | M | 30371M | 34.89
30372 | CABO EPR/PVC 8,7/15KV, 50,0 MM2 | M | 30372M | 38.69
30373 | CABO EPR/PVC 8,7/15KV, 70,0 MM2 | M | 30373M | 49.16
30374 | CABO EPR/PVC 8,7/15KV, 95,0 MM2 | M | 30374M | 63.26
30375 | CABO EPR/PVC 8,7/15KV, 120,0 MM2 | M | 30375M | 76.56
30376 | CABO EPR/PVC 15/25KV, 35,0 MM2 | M | 30376M | 42.22
30377 | CABO EPR/PVC 15/25KV, 50,0 MM2 | M | 30377M | 51.85
30378 | CABO EPR/PVC 15/25KV, 70,0 MM2 | M | 30378M | 64.19
30379 | CABO EPR/PVC 15/25KV, 95,0 MM2 | M | 30379M | 76.08
30381 | CABO COBRE NU, 10 MM2 (92,2 KG/KM) | M | 30381M | 2.86
30382 | CABO COBRE NU, 16 MM2 (145,0 KG/KM) | M | 30382M | 4.53
30383 | CABO COBRE NU, 25 MM2 (212,0 KG/KM) | M | 30383M | 7.12
30384 | CABO COBRE NU, 35 MM2 (312,0 KG/KM) | M | 30384M | 9.67
30385 | CABO COBRE NU, 50 MM2 (449,0 KG/KM) | M | 30385M | 13.95
30386 | CABO COBRE NU, 70 MM2 (594,0 KG/KM) | M | 30386M | 19.6
30387 | CABO COBRE NU, 95 MM2 (847,0 KG/KM) | M | 30387M | 27.21
30388 | CABO COBRE NU, 120 MM2 (1138,0 KG/KM) | M | 30388M | 34.57
30389 | CABO COBRE NU, 150 MM2 (1430,0 KG/KM) | M | 30389M | 42.17
30390 | CABO COBRE NU, 185 MM2 (1706,0 KG/KM) | M | 30390M | 53.73
30391 | CABO COBRE NU, 240 MM2 (2165,0 KG/KM) | M | 30391M | 66.78
30392 | CABO NÚ, 4 MM2 | M | 30392M | 1.22
30393 | CABO NÚ, 6 MM2 | M | 30393M | 1.68
30401 | ATERRO DE FOSSA | M3 | 30401M3 | 86.6
30402 | LUMINÁRIA FLUOR. TIPO CALHA SIMPLES 1 X 40 W | UN | 30402UN | 67.11
30402 |  | M3 | 30402M3 | 104.73
30403 | LUMINÁRIA FLUOR. TIPO CALHA SIMPLES 2 X 40 W | UN | 30403UN | 77.18
30404 | LUMINÁRIA FLUOR. TIPO CALHA SIMPLES 4 X 40 W | UN | 30404UN | 139.15
30405 | LUMINÁRIA FLUOR. TIPO CALHA SIMPLES 2 X 20 W | UN | 30405UN | 78.49
30406 | LUMINÁRIA FLUOR. TIPO CALHA SIMPLES 4 X 20 W | UN | 30406UN | 146.67
30410 | LÂMPADA MISTA 160W - 220V | UN | 30410UN | 12.39
30411 | LÂMPADA MISTA 250W - 220V | UN | 30411UN | 19.97
30412 | LUMINÁRIA FECHADA ARANDELA 45, 100 W - TGVP | UN | 30412UN | 106.17
30413 | LUMINÁRIA FECHADA ARANDELA 45, 200 W - TGVP | UN | 30413UN | 133.28
30414 | LUMINÁRIA TIPO GLOBO OU SIMILAR P/PRAÇAS/JARDINS | UN | 30414UN | 284.71
30415 | LUMINÁRIA PLAFONIER COM BASE E GLOBO | UN | 30415UN | 15.67
30419 | LÂMPADA MISTA 500 W | UN | 30419UN | 29.45
30420 | LÂMPADA FLUORESCENTE 20 W | UN | 30420UN | 4.92
30421 | LÂMPADA FLUORESCENTE 40 W | UN | 30421UN | 5.14
30422 | LÂMPADA FLUORESCENTE 110 W | UN | 30422UN | 20.4
30423 | LÂMPADA VAPOR MERCÚRIO 80 W | UN | 30423UN | 9.51
30424 | LÂMPADA VAPOR MERCÚRIO 125 W | UN | 30424UN | 12.17
30425 | LÂMPADA VAPOR MERCÚRIO 250 W | UN | 30425UN | 22.54
30426 | LÂMPADA VAPOR MERCÚRIO 400 W | UN | 30426UN | 35.5
30427 | LUMINÁRIA FECHADA ARANDELA 45, 300 W - TGVP | UN | 30427UN | 158.6
30428 | LUMINÁRIA FECHADA ARANDELA 90, 100 W - TGVP | UN | 30428UN | 118.76
30430 | LUMINÁRIA FECHADA ARANDELA 90, 300 W - TGVP | UN | 30430UN | 158.38
30431 | LUMINÁRIA FECHADA PENDENTE, 100 W - TGVP | UN | 30431UN | 76.72
30432 | LUMINÁRIA FECHADA PENDENTE, 200 W - TGVP | UN | 30432UN | 104.99
30433 | LUMINÁRIA FECHADA PENDENTE, 300 W - TGVP | UN | 30433UN | 129.87
30434 | LUMINÁRIA FECHADA PLAFONIER, 100 W - TGVP | UN | 30434UN | 96.97
30435 | LUMINÁRIA FECHADA PLAFONIER, 200 W - TGVP | UN | 30435UN | 113.68
30436 | LUMINÁRIA FECHADA PLAFONIER, 300 W - TGVP | UN | 30436UN | 130.13
30437 | REFLETOR PARA LUMINÁRIA FECHADA RASO | UN | 30437UN | 47.39
30438 | REFLETOR PARA LUMINÁRIA FECHADA MÉDIO | UN | 30438UN | 53.12
30439 | LUMINÁRIA REFL. INDUST. C/ALOJAMENTO EQ.AUX. 250 W | UN | 30439UN | 326.03
30440 | LUMINÁRIA REFL. INDUST. C/ALOJAMENTO EQ.AUX. 400 W | UN | 30440UN | 342.35
30441 | LUMINÁRIA REFL. INDUSTRIAL 160 W | UN | 30441UN | 136.92
30442 | LUMINÁRIA REFL. INDUSTRIAL 250 W | UN | 30442UN | 156.81
30443 | LUMINÁRIA ILUMINAÇÃO PÚBLICA C/ALOJ.EQ.AUX. 250 W | UN | 30443UN | 402.81
30444 | LUMINÁRIA ILUMINAÇÃO PÚBLICA C/ALOJ.EQ.AUX. 400 W | UN | 30444UN | 473.87
30445 | LUMINÁRIA ILUMINAÇÃO PÚBLICA LUZ MISTA 250 W | UN | 30445UN | 172.73
30446 | LUMINÁRIA ILUMINAÇÃO PÚBLICA LUZ MISTA 500 W | UN | 30446UN | 261.44
30447 | LÂMPADA VAPOR DE SÓDIO 70 W | UN | 30447UN | 21.6
30448 | LÂMPADA VAPOR DE SÓDIO 150 W | UN | 30448UN | 26.09
30449 | LÂMPADA VAPOR DE SÓDIO 250 W | UN | 30449UN | 29.75
30450 | LÂMPADA VAPOR DE SÓDIO 400 W | UN | 30450UN | 38.43
30451 | LUMINÁRIA SINALIZADOR DE OBSTÁCULO SIMPLES | UN | 30451UN | 30.38
30452 | LUMINÁRIA SINALIZADOR DE OBSTÁCULO DUPLO | UN | 30452UN | 52.67
30454 | PROJETOR RETANGULAR VS/VM 400 W OU HALOGENA 1000 W | UN | 30454UN | 355.81
30455 | REATOR LÂMPADA FLUORESCENTE 20 W | UN | 30455UN | 11.22
30456 | REATOR LÂMPADA FLUORESCENTE 20 W DUPLO | UN | 30456UN | 16.1
30457 | REATOR LÂMPADA FLUORESCENTE 40 W | UN | 30457UN | 15.13
30458 | REATOR LÂMPADA FLUORESCENTE 40 W DUPLO | UN | 30458UN | 17.91
30462 | REATOR LÂMPADA VAPOR DE MERCÚRIO 125 W | UN | 30462UN | 32.05
30463 | REATOR LÂMPADA VAPOR DE MERCÚRIO 250 W | UN | 30463UN | 44.3
30464 | REATOR LÂMPADA VAPOR DE MERCÚRIO 400 W | UN | 30464UN | 52.99
30465 | REATOR LÂMPADA VAPOR DE SÓDIO 70 W | UN | 30465UN | 40.85
30466 | REATOR LÂMPADA VAPOR DE SÓDIO 150 W | UN | 30466UN | 54.91
30467 | REATOR LÂMPADA VAPOR DE SÓDIO 250 W | UN | 30467UN | 66.69
30468 | REATOR LÁMPADA VAPOR DE SÓDIO 400 W | UN | 30468UN | 88.46
30469 | LUMINÁRIA ILUMINAÇÃO PÚBLICA PÉTALA VS/VM 400 W | UN | 30469UN | 442.66
30470 | RELE FOTOELÉTRICO | UN | 30470UN | 23.16
30471 | LUMINÁRIA DECORATIVA, 1 GLOBO - PARA USO INTERNO | UN | 30471UN | 15.67
30472 | SUSPENSÃO PARA LUMINÁRIA, CURTO | UN | 30472UN | 14.15
30473 | SUSPENSÃO PARA LUMINÁRIA, LONGO | UN | 30473UN | 49
30474 |  | UN | 30474UN | 92.78
30475 | FITA ISOLANTE | M | 30475M | 0.4
30485 | LÂMPADA FLUORESCENTE COMPACTA 11W | UN | 30485UN | 9.01
30486 | LÂMPADA FLUORESCENTE COMPACTA 15W | UN | 30486UN | 9.17
30487 | LÂMPADA FLUORESCENTE COMPACTA 20W | UN | 30487UN | 11.33
30488 | LÂMPADA FLUORESCENTE COMPACTA 25W | UN | 30488UN | 11.49
30501 | DISJUNTOR CAIXA MOLDADA 10 - 30 A UNIPOLAR | UN | 30501UN | 7.39
30502 | ROÇADA E CAPINA | M2 | 30502M2 | 3.02
30503 |  | UN | 30503UN | 43.03
30504 | BASE UNIPOLAR PARA FUSÍVEL NH, 160A-T.00 | UN | 30504UN | 16.2
30504 |  | UN | 30504UN | 91.69
30505 | BASE UNIPOLAR PARA FUSÍVEL NH, 250A-T.0E1 | UN | 30505UN | 51.98
30505 |  | UN | 30505UN | 116.94
30506 | BASE UNIPOLAR PARA FUSÍVEL NH, 400A-T.1E2 | UN | 30506UN | 69.13
30507 | BASE UNIPOLAR PARA FUSÍVEL NH, 630A-T.1,2E3 | UN | 30507UN | 106.44
30508 | BASE UNIPOLAR PARA FUSÍVEL NH, 1250A-T.4 | UN | 30508UN | 316.74
30509 | BORNE MEDIÇÃO PARA 3 TCS | UN | 30509UN | 171.4
30513 | BORNE UNIPOLAR TERRA 0,5 - 2,5 MM2 | UN | 30513UN | 11.38
30514 | BORNE UNIPOLAR TERRA 0,5 - 10,0 MM2 | UN | 30514UN | 14.67
30515 | BORNE UNIPOLAR TERRA 4,0 - 16,0 MM2 | UN | 30515UN | 20.46
30516 | BORNE UNIPOLAR TERRA 6,0 - 35,0 MM2 | UN | 30516UN | 29.24
30517 | BORNE UNIPOLAR, EM POLIAMIDA, 2,5 MM2 - 27A | UN | 30517UN | 2.78
30518 | BORNE UNIPOLAR, EM POLIAMIDA, 4,0 MM2 - 36A | UN | 30518UN | 3.68
30519 | BORNE UNIPOLAR, EM POLIAMIDA, 6,0 MM2 - 47A | UN | 30519UN | 4.73
30520 | BORNE UNIPOLAR, EM POLIAMIDA, 10,0 MM2 - 65A | UN | 30520UN | 6.05
30521 | BORNE UNIPOLAR, EM POLIAMIDA, 16,0 MM2 - 87A | UN | 30521UN | 9.16
30522 | BORNE UNIPOLAR, EM POLIAMIDA, 35,0 MM2 - 143A | UN | 30522UN | 13.03
30523 | BOTÃO COGUMELO C/TRAVA GIRAT. 1 CONT. | UN | 30523UN | 37.91
30524 | BOTÃO COGUMELO C/TRAVA GIRAT. 2 CONT. | UN | 30524UN | 52.46
30527 | BOTÃO COMANDO 1 CONTATO | UN | 30527UN | 25.16
30528 | BOTÃO COMANDO 2 CONTATOS | UN | 30528UN | 36.93
30529 | BOTÃO COMANDO 3 CONTATOS | UN | 30529UN | 45.82
30530 | BOTÃO COMANDO SINALIZADO 1 CONTATO | UN | 30530UN | 45.67
30531 | BOTÃO COMANDO SINALIZADO 2 CONTATOS | UN | 30531UN | 55.71
30532 | COMUTADOR 2 POS. COM CHAVE 2 CONTATOS | UN | 30532UN | 67.38
30533 | COMUTADOR 2 POS. COM OU SEM RETENÇÃO 1 CONTATO | UN | 30533UN | 46.32
30534 | COMUTADOR 2 POS. COM OU SEM RETENÇÃO 2 CONTATOS | UN | 30534UN | 54.21
30535 | COMUTADOR 3 POS. COM CHAVE 2 CONTATOS | UN | 30535UN | 70.59
30536 | COMUTADOR 3 POS. COM OU SEM RETENÇÃO 2 CONTATOS | UN | 30536UN | 54.86
30537 | COMUTADOR CORRENTE PARA TC | UN | 30537UN | 54.37
30538 | COMUTADOR VOLTÍMETRO PARA TP | UN | 30538UN | 43.18
30539 | DISJUNTOR TERMOMAGNÉTICO BIPOLARES 0,5 - 4A | UN | 30539UN | 80
30540 | DISJUNTOR TERMOMAGNÉTICO BIPOLARES 6A | UN | 30540UN | 70.59
30541 | DISJUNTOR TERMOMAGNÉTICO BIPOLARES 10 - 50A | UN | 30541UN | 35.13
30542 | DISJUNTOR TERMOMAGNÉTICO MONOPOLARES 0,5 - 4A | UN | 30542UN | 27.58
30543 | DISJUNTOR TERMOMAGNÉTICO MONOPOLARES 6A | UN | 30543UN | 20.64
30544 | DISJUNTOR TERMOMAGNÉTICO MONOPOLARES 10 - 30A | UN | 30544UN | 7.39
30545 | DISJUNTOR TERMOMAGNÉTICO MONOPOLARES 40A | UN | 30545UN | 10.55
30546 | DISJUNTOR TERMOMAGNÉTICO MONOPOLARES 50A | UN | 30546UN | 11.09
30547 | DISJUNTOR TERMOMAGNÉTICO TRIPOLAR 0,5 - 10A | UN | 30547UN | 91.73
30548 | DISJUNTOR TERMOMAGNÉTICO TRIPOLAR 15 - 40A | UN | 30548UN | 43.43
30549 | DISJUNTOR TERMOMAGNÉTICO TRIPOLAR 50 A | UN | 30549UN | 46.8
30565 | FUSÍVEL DZ, 2 - 25A | UN | 30565UN | 1.7
30566 | FUSÍVEL DZ, 35 - 63A | UN | 30566UN | 2.32
30567 | FUSÍVEL DZ, BASE UNIPOLAR COMPLETA 2 - 25A | CJ | 30567CJ | 14.62
30568 | FUSÍVEL DZ, BASE UNIPOLAR COMPLETA 35 - 63A | CJ | 30568CJ | 19.02
30569 | FUSÍVEL NH, 6 - 160A, T.00 | UN | 30569UN | 10.66
30570 | FUSÍVEL NH, 36 - 250A, T.1 | UN | 30570UN | 24.87
30571 | FUSÍVEL NH, 224 - 400A, T.2 | UN | 30571UN | 39.82
30572 | FUSÍVEL NH, 400 - 630A, T.3 | UN | 30572UN | 58.57
30573 | FUSÍVEL NH, 800 - 1000A, T.4A | UN | 30573UN | 236.25
30574 | FUSÍVEL NH, 800A, T.4 | UN | 30574UN | 236.25
30575 | FUSÍVEL NH, 1000A, T.4 | UN | 30575UN | 236.25
30576 | FUSÍVEL NH, 1250A, T.4 | UN | 30576UN | 236.25
30577 | ISOLADOR EPOXI PARA BARRAMENTO 600V | UN | 30577UN | 6.61
30578 | PUNHO NH COM LUVA | UN | 30578UN | 213.96
30579 | PUNHO NH SEM LUVA | UN | 30579UN | 67.94
30601 | EQUIPE A - ATENDIMENTO DE 50 A 100 EMPREGADOS POR EMPRESA | MES | 30601MES | 12416.08
30602 | EQUIPE B - ATENDIMENTO DE 101 A 250 EMPREGADOS POR EMPRESA | MES | 30602MES | 44917.72
30603 | CABECOTE P/ELETRODUTO 4" - ENTRADA DE ENERGIA | UN | 30603UN | 16.02
30603 | EQUIPE C - ATENDIMENTO DE 251 A 500 EMPREGADOS POR EMPRESA | MES | 30603MES | 57333.81
30604 | EQUIPE D - ATENDIMENTO DE 501 A 1.000 EMPREGADOS POR EMPRESA | MES | 30604MES | 99838.78
30609 | EXAUSTOR DOMICILIAR | UN | 30609UN | 210.46
30611 | POSTE DE CONCRETO DUPLO T, ALTURA ÚTIL = 7,5 M, 90daN | UN | 30611UN | 298.92
30612 | POSTE ENGASTAR , TELECÔNICO RETO, DIÂM. 60 MM NO TOPO, ALTURA ÚTIL = 3 M | UN | 30612UN | 233.06
30613 |  | UN | 30613UN | 598.27
30701 | CANALETA DE CONCRETO PRÉ MOLDADO PARA ÁGUAS PLUVIAIS - DN 200 MM | M | 30701M | 15
30702 | CANALETA DE CONCRETO PRÉ MOLDADO PARA ÁGUAS PLUVIAIS - DN 300 MM | M | 30702M | 18.53
30703 | CANALETA DE CONCRETO PRÉ MOLDADO PARA ÁGUAS PLUVIAIS - DN 400 MM | M | 30703M | 24
30704 | CANALETA DE CONCRETO PRÉ MOLDADO PARA ÁGUAS PLUVIAIS - DN 500 MM | M | 30704M | 35.8
30705 | CANALETA DE CONCRETO PRÉ MOLDADO PARA ÁGUAS PLUVIAIS - DN 600 MM | M | 30705M | 43.35
30707 | COTOVELO 90 FERRO GALVANIZADO BSP NBR 6943 - 3/4 | UN | 30707UN | 5.24
30708 | CRUZETA FERRO GALVANIZADO BSP NBR 6943 - 1 | UN | 30708UN | 22.95
30709 | CRUZETA FERRO GALVANIZADO BSP NBR 6943 - 1.1/2 | UN | 30709UN | 38.22
30710 | CRUZETA FERRO GALVANIZADO BSP NBR 6943 - 2 | UN | 30710UN | 53.5
30713 | LUVA FERRO GALVANIZADO BSP NBR 6943 - 3/4 | UN | 30713UN | 4.5
30714 | GRELHA PVC CROMADA PARA RALO - DN 150 MM | UN | 30714UN | 9.23
30715 | RALO SIFONADO QUADRADO C/GRELHA PVC 100 X 53 X 40 MM | UN | 30715UN | 4.3
30716 | RALO SIFONADO REDONDO PVC COM GRELHA PVC - 100 X 38 X 40 | UN | 30716UN | 4.04
30717 | TÊ FERRO GALVANIZADO BSP NBR 6943 - 1 | UN | 30717UN | 10.55
30718 | TÊ FERRO GALVANIZADO BSP NBR 6943 - 1.1/2 | UN | 30718UN | 12.43
30719 | TÊ FERRO GALVANIZADO BSP NBR 6943 - 2 | UN | 30719UN | 36.55
30720 | TUBO GALV CL MÉDIA NBR 5580 - 1/2 - 1,273 KG/M | M | 30720M | 8.39
30721 | TUBO GALV CL MÉDIA NBR 5580 - 3/4 - 1,649 KG/M | M | 30721M | 10.28
30722 | TUBO GALV CL MÉDIA NBR 5580 - 1 - 2,596 KG/M | M | 30722M | 15.54
30723 | TUBO GALV CL MÉDIA NBR 5580 - 1.1/4 - 3,34 KG/M | M | 30723M | 19.92
30724 | TUBO GALV CL MÉDIA NBR 5580 - 1.1/2 - 3,837 KG/M | M | 30724M | 23.93
30725 | TUBO GALV CL MÉDIA NBR 5580 - 2 - 5,39 KG/M | M | 30725M | 30.87
30726 | TUBO GALV CL MÉDIA NBR 5580 - 4 - 10,475 KG/M | M | 30726M | 72.4
30729 | TUBO CONCRETO SIMPLES - ÁGUAS PLUVIAIS - PBJE PS-1 - DN 400 MM - NBR 8890 | M | 30729M | 41.5
30730 | TUBO CONCRETO SIMPLES - ÁGUAS PLUVIAIS - PBJE PS-1 - DN 200 MM - NBR 8890 | M | 30730M | 26.7
30731 | TUBO CONCRETO SIMPLES - ÁGUAS PLUVIAIS - PBJE PS-1 - DN 250 MM - NBR 8890 | M | 30731M | 35.07
30732 | TUBO CONCRETO ARMADO - ÁGUAS PLUVIAIS - PBJE - PA-2 - DN 300 MM - NBR 8890 | M | 30732M | 50.99
30733 | TUBO CONCRETO ARMADO - ÁGUAS PLUVIAIS - PBJE - PA-2 - DN 400 MM - NBR 8890 | M | 30733M | 58.05
30734 | TUBO CONCRETO ARMADO - ÁGUAS PLUVIAIS - PBJE - PA-2 - DN 500 MM - NBR 8890 | M | 30734M | 76.46
30735 | TUBO CONCRETO ARMADO - ÁGUAS PLUVIAIS - PBJE - PA-2 - DN 600 MM - NBR 8890 | M | 30735M | 85.97
30736 | TUBO CONCRETO ARMADO - ÁGUAS PLUVIAIS - PBJE - PA-2 - DN 700 MM - NBR 8890 | M | 30736M | 145
30737 | TUBO CONCRETO ARMADO - ÁGUAS PLUVIAIS - PBJE - PA-2 - DN 800 MM - NBR 8890 | M | 30737M | 148.13
30738 | TUBO CONCRETO ARMADO - ÁGUAS PLUVIAIS - PBJE - PA-2 - DN 900 MM - NBR 8890 | M | 30738M | 243
30739 | TUBO CONCRETO ARMADO - ÁGUAS PLUVIAIS - PBJE - PA-2 - DN 1.000 MM - NBR 8890 | M | 30739M | 217.27
30740 | TUBO CONCRETO ARMADO - ÁGUAS PLUVIAIS - PBJE - PA-2 - DN 1.100 MM - NBR 8890 | M | 30740M | 280.55
30741 | TUBO CONCRETO ARMADO - ÁGUAS PLUVIAIS - PBJE - PA-2 - DN 1.200 MM - NBR 8890 | M | 30741M | 311
30742 | TUBO CONCRETO ARMADO - ÁGUAS PLUVIAIS - PBJE - PA-2 - DN 1.500 MM - NBR 8890 | M | 30742M | 447.34
30743 | TUBO CONCRETO ARMADO - ÁGUAS PLUVIAIS - PBJE - PA-2 - DN 2.000 MM - NBR 8890 | M | 30743M | 1183.35
30749 | TUBO DE PVC COM CANOPLA PARA CHUVEIRO DN 1/2" X 30 CM | UN | 30749UN | 8.71
30750 | TUBO LIGACAO EM PVC COM CANOPLA PARA BACIA SIFONADA - DN 1.1/2" | UN | 30750UN | 17.5
30772 | TUBO CONCRETO ARMADO - ESGOTO PBJE - EA-3 - DN 400 MM | M | 30772M | 84
30773 | TUBO CONCRETO ARMADO - ESGOTO PBJE - EA-3 - DN 500 MM | M | 30773M | 118
30774 | TUBO CONCRETO ARMADO - ESGOTO PBJE - EA-3 - DN 600 MM | M | 30774M | 152
30775 | TUBO CONCRETO ARMADO - ESGOTO PBJE - EA-3 - DN 700 MM | M | 30775M | 171
30776 | TUBO CONCRETO ARMADO - ESGOTO PBJE - EA-3 - DN 800 MM | M | 30776M | 232.83
30777 | TUBO CONCRETO ARMADO - ESGOTO PBJE - EA-3 - DN 900 MM | M | 30777M | 270
30778 | TUBO CONCRETO ARMADO - ESGOTO PBJE - EA-3 - DN 1.000 MM | M | 30778M | 396.5
30779 | TUBO CONCRETO ARMADO - ESGOTO PBJE - EA-3 - DN 300 MM | M | 30779M | 72
30788 | TUBO CONCRETO ARMADO - ESGOTO PBJE - EA-3 - DN 1.200 MM | M | 30788M | 587.5
30789 | TUBO CONCRETO ARMADO - ESGOTO PBJE - EA-3 - DN 1.500 MM | M | 30789M | 817.5
30790 | TUBO CONCRETO ARMADO - ESGOTO PBJE - EA-3 - DN 2.000 MM | M | 30790M | 1561
30829 | TUBO DE CONCRETO ARMADO PARA CRAVAÇÃO - PIPE JACKING - DN 300 MM - NTS 163 | M | 30829M | 209.5
30830 | TUBO DE CONCRETO ARMADO PARA CRAVAÇÃO - PIPE JACKING - DN 400 MM - NTS 163 | M | 30830M | 193
30831 | TUBO DE CONCRETO ARMADO PARA CRAVAÇÃO - PIPE JACKING - DN 500 MM - NTS 163 | M | 30831M | 276
30832 | TUBO DE CONCRETO ARMADO PARA CRAVAÇÃO - PIPE JACKING - DN 600 MM - NTS 163 | M | 30832M | 347.9
30833 | TUBO DE CONCRETO ARMADO PARA CRAVAÇÃO - PIPE JACKING - DN 700 MM - NTS 163 | M | 30833M | 440
30834 | TUBO DE CONCRETO ARMADO PARA CRAVAÇÃO - PIPE JACKING - DN 800 MM - NTS 163 | M | 30834M | 498
30835 | TUBO DE CONCRETO ARMADO PARA CRAVAÇÃO - PIPE JACKING - DN 900 MM - NTS 163 | M | 30835M | 672.33
30836 | TUBO DE CONCRETO ARMADO PARA CRAVAÇÃO - PIPE JACKING - DN 1.000 MM - NTS 163 | M | 30836M | 683.25
30837 | TUBO DE CONCRETO ARMADO PARA CRAVAÇÃO - PIPE JACKING - DN 1.200 MM - NTS 163 | M | 30837M | 975.66
30838 | TUBO DE CONCRETO ARMADO PARA CRAVAÇÃO - PIPE JACKING - DN 1.500 MM - NTS 163 | M | 30838M | 1316.9
30839 | TUBO DE CONCRETO ARMADO PARA CRAVAÇÃO - PIPE JACKING - DN 2.000 MM - NTS 163 | M | 30839M | 2374.27
30842 | TUBO CONCRETO ARMADO - ESGOTO PBJE - EA-2 - DN 400 MM | M | 30842M | 81.5
30843 | TUBO CONCRETO ARMADO - ESGOTO PBJE - EA-2 - DN 500 MM | M | 30843M | 111
30844 | TUBO CONCRETO ARMADO - ESGOTO PBJE - EA-2 - DN 600 MM | M | 30844M | 142
30845 | TUBO CONCRETO ARMADO - ESGOTO PBJE - EA-2 - DN 700 MM | M | 30845M | 178
30846 | TUBO CONCRETO ARMADO - ESGOTO PBJE - EA-2 - DN 800 MM | M | 30846M | 215
30847 | TUBO CONCRETO ARMADO - ESGOTO PBJE - EA-2 - DN 900 MM | M | 30847M | 282.81
30848 | TUBO CONCRETO ARMADO - ESGOTO PBJE - EA-2 - DN 1.000 MM | M | 30848M | 325.13
30851 |  | M | 30851M | 905.1
30852 |  | M | 30852M | 1055.78
30853 |  | M | 30853M | 1206.66
30854 |  | M | 30854M | 1357.44
30855 |  | M | 30855M | 1508.12
30856 |  | M | 30856M | 2262.23
30857 |  | M | 30857M | 2827.65
30891 |  | M | 30891M | 842.48
30892 |  | M | 30892M | 998.68
30893 |  | M | 30893M | 1135.22
30894 |  | M | 30894M | 1318.15
30895 |  | M | 30895M | 1453.58
30896 |  | M | 30896M | 2036.01
30897 |  | M | 30897M | 2544.89
30901 | CAIXA DE DESCARGA EM POLIETILENO 9L - S/ENGATE | UN | 30901UN | 23.51
30902 | CAIXA SIFONADA C/PORTA GRELHA PVC 150 MM | UN | 30902UN | 10.26
30903 | SIFÃO COPO UNIVERSAL PVC 1 1/2" MM | UN | 30903UN | 10.47
30905 | REGISTRO GAVETA LIGA COBRE CANOPLA CROMADA 3/4" | UN | 30905UN | 27.47
30906 | REGISTRO GAVETA LIGA COBRE CANOPLA CROMADA 1" | UN | 30906UN | 30.8
30907 | REGISTRO GAVETA LIGA COBRE CANOPLA CROMADA 1.1/4" | UN | 30907UN | 37.29
30908 | REGISTRO GAVETA LIGA COBRE CANOPLA CROMADA 1.1/2" | UN | 30908UN | 52.24
30910 | REGISTRO GAVETA LIGA COBRE - BRUTO 3/4" | UN | 30910UN | 12.51
30911 | REGISTRO GAVETA LIGA COBRE - BRUTO 1" | UN | 30911UN | 22.25
30912 | REGISTRO GAVETA LIGA COBRE - BRUTO 1.1/4" | UN | 30912UN | 33.78
30913 | REGISTRO GAVETA LIGA COBRE - BRUTO 1.1/2" | UN | 30913UN | 33.34
30914 | REGISTRO GAVETA LIGA COBRE - BRUTO 2" | UN | 30914UN | 68.46
30915 | REGISTRO DE PRESSÃO LIGA COBRE CANOPLA CROMADA 3/4" | UN | 30915UN | 56.02
30916 | VÁLVULA DE ESCOAMENTO PARA LAVATÓRIO EM LATÃO CROMADO 1" | UN | 30916UN | 10.48
30917 | TORNEIRA BÓIA PVC DN 3/4" PARA CAIXA D´AGUA C/BALÃO PLÁSTICO | UN | 30917UN | 29.65
30918 | VÁLVULA DE DESCARGA P/EMBUTIR, CANOPLA CROMADA 1.1/2" | UN | 30918UN | 150.91
30926 | CAIXA RETENTORA DE GORDURA EM PVC COM CESTO E TAMPA - CAPACIDADE > 18 L | UN | 30926UN | 268.98
30931 | CONJ. PARAFUSO COMPLETO EM AÇO GALVANIZADO P/FLANGES PN10 DN 50 MM - NBR 7675 | UN | 30931UN | 25.02
30932 | CONJ. PARAFUSO COMPLETO EM AÇO GALVANIZADO P/FLANGES PN10 DN 80 MM - NBR 7675 | UN | 30932UN | 50.04
30933 | CONJ. PARAFUSO COMPLETO EM AÇO GALVANIZADO P/FLANGES PN10 DN 100 MM - NBR 7675 | UN | 30933UN | 50.04
30934 | CONJ. PARAFUSO COMPLETO EM AÇO GALVANIZADO P/FLANGES PN10 DN 150 MM - NBR 7675 | UN | 30934UN | 57.74
30935 | CONJ. PARAFUSO COMPLETO EM AÇO GALVANIZADO P/FLANGES PN10 DN 200 MM - NBR 7675 | UN | 30935UN | 57.74
30936 | CONJ. PARAFUSO COMPLETO EM AÇO GALVANIZADO P/FLANGES PN10 DN 250 MM - NBR 7675 | UN | 30936UN | 86.61
30937 | CONJ. PARAFUSO COMPLETO EM AÇO GALVANIZADO P/FLANGES PN10 DN 300 MM - NBR 7675 | UN | 30937UN | 86.61
30938 | CONJ. PARAFUSO COMPLETO EM AÇO GALVANIZADO P/FLANGES PN10 DN 350 MM - NBR 7675 | UN | 30938UN | 115.47
30939 | CONJ. PARAFUSO COMPLETO EM AÇO GALVANIZADO P/FLANGES PN10 DN 400 MM - NBR 7675 | UN | 30939UN | 192.46
31004 | CAIXA D'ÁGUA COM TAMPA - POLIETILENO - 310L | UN | 31004UN | 153.11
31005 | CAIXA D'ÁGUA COM TAMPA - POLIETILENO - 500L | UN | 31005UN | 164.59
31006 | CAIXA D'ÁGUA COM TAMPA - POLIETILENO - 1000L | UN | 31006UN | 290.6
31101 | ARMÁRIO DE SOBREPOR SIMPLES DE PLÁSTICO C/ESPELHO (42 X 50 X 7,5 CM) | UN | 31101UN | 46.2
31102 | BACIA SANITÁRIA DE LOUÇA BRANCA - CONVENCIONAL | UN | 31102UN | 65.9
31103 | BANCADA DE MÁRMORE - E=2 CM TIPO BRANCO (ESPÍRITO SANTO) | M2 | 31103M2 | 210
31104 | CHUVEIRO/DUCHA ELÉTRICO TERMOPLÁSTICO 4400W - 220 V - STANDARD | UN | 31104UN | 36.38
31105 | CUBA AÇO INOX - RESIDENCIAL (56 X 34 X 14 CM) | UN | 31105UN | 118.51
31106 | LAVATÓRIO COM COLUNA EM LOUÇA BRANCA (MÍN. 40 X 30 CM) | UN | 31106UN | 74.54
31107 | PAPELEIRA DE LOUÇA COM ROLETE - 15 X 15 CM | UN | 31107UN | 6.5
31108 | PIA AÇO INOX (3,00 X 0,60 M) CUBA DE (0,50 X 0,40 X 0,40 M) - E = 1,00 MM | UN | 31108UN | 2040.89
31109 | PIA AÇO INOX (3,00 X 0,60 M) CUBA DE (0,56 X 0,33 X 0,16 M) - E = 1,00 MM | UN | 31109UN | 1904.16
31110 | PIA AÇO INOX (3,00 X 0,60 M) CUBA DE (1,12 X 0,50 X 0,40 M) - E = 1,00 MM | UN | 31110UN | 2749.54
31111 | PIA AÇO INOX (3,60 X 0,60 M) CUBA DE (0,50 X 0,40 X 0,40 M) - E = 1,00 MM | UN | 31111UN | 2462.25
31112 | PIA AÇO INOX (3,60 X 0,60 M) CUBA DE (0,56 X 0,33 X 0,16 M) - E = 1,00 MM | UN | 31112UN | 2238.13
31113 | PIA AÇO INOX (3,60 X 0,60 M) CUBA DE (1,12 X 0,50 X 0,40 M) - E = 1,00 MM | UN | 31113UN | 3163.39
31114 | PIA AÇO INOX (4,00 X 0,60 M) CUBA DE (0,50 X 0,40 X 0,40 M) - E = 1,00 MM | UN | 31114UN | 2783.81
31115 | PIA AÇO INOX (4,00 X 0,60 M) CUBA DE (0,56 X 0,33 X 0,16 M) - E = 1,00 MM | UN | 31115UN | 2455.43
31116 | PIA AÇO INOX (4,00 X 0,60 M) CUBA DE (1,12 X 0,50 X 0,40 M) - E = 1,00 MM | UN | 31116UN | 3241.88
31117 | PORTA TOALHA EM METAL CROMADO COM BARRA DE 60 CM | UN | 31117UN | 87.14
31118 | SABONETEIRA DE LOUÇA BRANCA SEM ALÇA - 15 X 15 CM | UN | 31118UN | 7.08
31119 | ASSENTO SANITÁRIO EM POLIPROPILENO BRANCO COM SOBRETAMPA | UN | 31119UN | 16.98
31120 | TORNEIRA CROMADA PARA JARDIM DN 3/4" | UN | 31120UN | 11.96
31121 | TORNEIRA CROMADA, LONGA PARA PIA DN 3/4" | UN | 31121UN | 19.8
31122 | TORNEIRA LIGA DE COBRE PARA JARDIM DN 3/4" | UN | 31122UN | 16.43
31201 | ADESIVO PARA TUBOS E CONEXÕES EM PVC | KG | 31201KG | 29.02
31202 | ANEL DE CONCRETO PRÉ-MOLDADO - D = 0,80 M - H = 0,50 M | UN | 31202UN | 51.54
31203 | ANEL DE CONCRETO PRÉ-MOLDADO - D = 0,60 M - H = 0,50 M | UN | 31203UN | 42.61
31204 | ANEL DE CONCRETO PRÉ-MOLDADO - D = 1,00 M - H = 0,50 M | UN | 31204UN | 71.24
31205 | ANEL DE CONCRETO PRÉ-MOLDADO - D = 1,20 M - H = 0,50 M | UN | 31205UN | 103.62
31206 | ANEL DE CONCRETO PRÉ-MOLDADO - D = 1,30 M - H = 0,50 M | UN | 31206UN | 110.85
31207 | ANEL DE CONCRETO PRÉ-MOLDADO - D = 1,50 M - H = 0,50 M | UN | 31207UN | 151.65
31208 | ANEL DE CONCRETO PRÉ-MOLDADO - D = 1,80 M - H = 0,50 M | UN | 31208UN | 275.34
31209 | ANEL DE CONCRETO PRÉ-MOLDADO - D = 2,10 M - H = 0,50 M | UN | 31209UN | 298
31210 | ANEL DE CONCRETO PRÉ-MOLDADO - D = 2,50 M - H = 0,50 M | UN | 31210UN | 442.26
31211 | ANEL DE CONCRETO PRÉ-MOLDADO - D = 3,00 M - H = 0,50 M | UN | 31211UN | 513.63
31212 | BOLSA BORRACHA P/LIGAÇÃO DE VASO SANITÁRIO 1.1/2" | UN | 31212UN | 2
31213 | ENGATE DE PVC FLEXÍVEL PARA LAVATÓRIO - 1/2" X 40 CM | UN | 31213UN | 2.85
31215 | FITA DE VEDAÇÃO EM PTFE PARA JUNTAS ROSCADAS - L = 18 MM | M | 31215M | 0.14
31216 | MASSA EPÓXI BI-COMPONENTE - ARALDITE OU SIMILAR | KG | 31216KG | 144.4
31217 | SOLUÇÃO LIMPADORA PARA JUNTAS SOLDÁVEIS A FRIO COM ADESIVO PLÁSTICO PARA PVC | KG | 31217KG | 25.75
31218 | CAIXA FF C/ TAMPA ARTICULADA P/ VÁLV. (NTS 033 - T5) | UN | 31218UN | 65.76
31219 | TAMPÃO EM FERRO FUNDIDO DÚCTIL COM ARO - DN 200 MM - NTS 033 | UN | 31219UN | 119.09
31220 | TAMPÃO EM FERRO FUNDIDO DÚCTIL ARTICULADO COM ARO - DN 600 MM - NTS 033 | UN | 31220UN | 293.83
31221 | TAMPÃO EM FERRO FUNDIDO DÚCTIL COM ARO - DN 900 MM - NTS 033 | UN | 31221UN | 871.2
31222 | TINTA À BASE DE COALTAR EPOXI E ALCATRÃO DE HULHA | L | 31222L | 26.67
31226 | REGISTRO FERRULE EM LIGA DE COBRE PARA RAMAL PREDIAL DE ÁGUA - 3/4" - NBR 13466 | UN | 31226UN | 12.29
31241 | LUVA FERRO GALVANIZADO BSP NBR 6943 - 1 | UN | 31241UN | 7
31242 | COTOVELO 90 FERRO GALVANIZADO BSP NBR 6943 - 1 | UN | 31242UN | 7.56
31244 | KIT CAVALETE EM FERRO GALVANIZADO PARA INSTALAÇÃO DE HIDRÔMETROS - DN 25 MM | UN | 31244UN | 832.85
31245 | KIT CAVALETE EM FERRO GALVANIZADO PARA INSTALAÇÃO DE HIDRÔMETROS - DN 20 MM | UN | 31245UN | 294.64
31252 | REGISTRO FERRULE PARA PITOMETRIA - DN 25 MM | UN | 31252UN | 225
31257 | 8194 | UN | 31257UN | 69.42
31258 | 8194 | UN | 31258UN | 67.14
31259 | 8194 | UN | 31259UN | 236.2
31260 | 8194 | UN | 31260UN | 959.96
31265 | 14005 | UN | 31265UN | 1450
31266 | 14005 | UN | 31266UN | 1936
31267 | 14005 | UN | 31267UN | 2050
31268 | 14005 | UN | 31268UN | 3300
31269 | 14005 | UN | 31269UN | 4256
31275 | CONTRA FLANGE FF P/ HIDRÔMETRO - PN16 - DN = 50 MM | UN | 31275UN | 189
31277 | CONTRA FLANGE FF P/ HIDRÔMETRO - PN16 - DN = 100 MM | UN | 31277UN | 241.5
31279 | CONTRA FLANGE FF P/ HIDRÔMETRO - PN16 - DN = 200 MM | UN | 31279UN | 714.81
31291 | FILTRO Y FOFO COM FLANGES PN10 DN 50 MM | UN | 31291UN | 410.22
31292 | FILTRO Y FOFO COM FLANGES PN10 DN 80 MM | UN | 31292UN | 448.73
31293 | FILTRO Y FOFO COM FLANGES PN10 DN 100 MM | UN | 31293UN | 605.82
31294 | FILTRO Y FOFO COM FLANGES PN10 DN 150 MM | UN | 31294UN | 1353
31295 | FILTRO Y FOFO COM FLANGES PN10 DN 200 MM | UN | 31295UN | 2258.8
31296 | FILTRO Y FOFO COM FLANGES PN10 DN 250 MM | UN | 31296UN | 3553.47
31297 | FILTRO Y FOFO COM FLANGES PN10 DN 300 MM | UN | 31297UN | 5225.04
31298 | FILTRO Y FOFO COM FLANGES PN10 DN 400 MM | UN | 31298UN | 8259.6
31301 | TUBETE CURTO EM LATÃO (LIGA DE COBRE) PARA HIDRÔMETRO - DN 20 MM - NBR 8194 | UN | 31301UN | 4.8
31304 | TUBETE LONGO EM LATÃO (LIGA DE COBRE) PARA HIDRÔMETRO - DN 20 MM - NBR 8194 | UN | 31304UN | 9.38
31310 | 20 MM - NBR 8193/8194 | UN | 31310UN | 0.33
31316 | PORCA DO TUBETE PARA HIDRÔMETRO EM LATÃO (LIGA DE COBRE) - DN 20 MM - SEXTAVADA | UN | 31316UN | 4.64
31320 | 175 | UN | 31320UN | 42.29
31323 | 175 | UN | 31323UN | 26.78
31324 | 175 | UN | 31324UN | 42.98
31325 | COLAR DE TOMADA EM POLIPROPILENO PARA RAMAIS PREDIAIS - DN 50 X 20 MM - NTS 177 | UN | 31325UN | 7.97
31326 | COLAR DE TOMADA EM POLIPROPILENO PARA RAMAIS PREDIAIS - DN 75 X 20 MM - NTS 177 | UN | 31326UN | 10.99
31327 | COLAR DE TOMADA EM POLIPROPILENO PARA RAMAIS PREDIAIS - DN 100 X 20 MM - NTS 177 | UN | 31327UN | 12.83
31328 | COLAR DE TOMADA FF C/CINTA INOX - DN 75 X 20 MM - NTS 182 | UN | 31328UN | 118.92
31329 | COLAR DE TOMADA FF C/CINTA INOX - DN 100 X 20 MM - NTS 182 | UN | 31329UN | 120.3
31330 | COLAR DE TOMADA FF C/CINTA INOX - DN 150 X 20 MM - NTS 182 | UN | 31330UN | 124.39
31343 | 18 L | UN | 31343UN | 61.75
31344 | CM (ESGOTO) | UN | 31344UN | 63.18
31451 | POÇO DE VISITA EM MATERIAL PLÁSTICO Ø 1,00 M, ATÉ 2,00 M - NTS 234 | UN | 31451UN | 3032.98
31452 | POÇO DE VISITA EM MATERIAL PLÁSTICO Ø 1,00 M, ATÉ 2,50 M - NTS 234 | UN | 31452UN | 3969
31453 | POÇO DE VISITA EM MATERIAL PLÁSTICO Ø 1,00 M, ATÉ 3,00 M - NTS 234 | UN | 31453UN | 4935
31454 | POÇO DE VISITA EM MATERIAL PLÁSTICO Ø 1,00 M, ATÉ 3,50 M - NTS 234 | UN | 31454UN | 5998.13
31455 | POÇO DE VISITA EM MATERIAL PLÁSTICO Ø 1,00 M, ATÉ 4,00 M - NTS 234 | UN | 31455UN | 7077
31456 | POÇO DE VISITA EM MATERIAL PLÁSTICO Ø 0,60 M, ATÉ 1,60 M - NTS 234 | UN | 31456UN | 1280
32102 | ADAPTADOR SOLDÁVEL CURTO PVC - BOLSA E ROSCA P/REGISTRO - 25 MM X 3/4" | UN | 32102UN | 0.58
32106 | ADAPTADOR SOLDÁVEL CURTO PVC - BOLSA E ROSCA P/REGISTRO - 50 MM X 1.1/2" | UN | 32106UN | 2.72
32109 | ADAPTADOR SOLDÁVEL CURTO PVC - BOLSA E ROSCA P/REGISTRO - 75 MM X 2.1/2" | UN | 32109UN | 9.73
32111 | ADAPTADOR SOLDÁVEL CURTO PVC - BOLSA E ROSCA P/REGISTRO - 110 MM X 4" | UN | 32111UN | 26.65
32120 | ADAPTADOR SOLDÁVEL LONGO PVC P/ RESERV. COM FLANGES - 25 MM X 3/4" | UN | 32120UN | 10.96
32123 | ADAPTADOR SOLDÁVEL LONGO PVC P/ RESERV. COM FLANGES - 50 MM X 1.1/2" | UN | 32123UN | 22.38
32125 | ADAPTADOR SOLDÁVEL LONGO PVC P/ RESERV. COM FLANGES - 75 MM X 2.1/2" | UN | 32125UN | 132.66
32127 | ADAPTADOR SOLDÁVEL LONGO PVC P/ RESERV. COM FLANGES - 110 MM X 4" | UN | 32127UN | 281.76
32131 | BUCHA RED. SOLDÁVEL CURTA PVC - D = 25 X 20 MM | UN | 32131UN | 0.19
32136 | BUCHA RED. SOLDÁVEL CURTA PVC - D = 75 X 60 MM | UN | 32136UN | 8.5
32138 | BUCHA RED. SOLDÁVEL CURTA PVC - D = 110 X 85 MM | UN | 32138UN | 35.73
32139 | BUCHA RED. SOLDÁVEL LONGA PVC - D = 32 X 20 MM | UN | 32139UN | 0.91
32143 | BUCHA RED. SOLDÁVEL LONGA PVC - D = 50 X 25 MM | UN | 32143UN | 1.94
32149 | BUCHA RED SOLDÁVEL LONGA PVC - D=75 X 50 MM | UN | 32149UN | 8.54
32152 | BUCHA RED SOLDÁVEL LONGA PVC - D=110 X 75 MM | UN | 32152UN | 21.02
32162 | CAP SOLDÁVEL PVC - D=25 MM | UN | 32162UN | 0.58
32165 | CAP SOLDÁVEL PVC - D=50 MM | UN | 32165UN | 2.37
32167 | CAP SOLDÁVEL PVC - D=75 MM | UN | 32167UN | 10.81
32169 | CAP SOLDÁVEL PVC - D=110 MM | UN | 32169UN | 26.06
32182 | CURVA 45º SOLDÁVEL PVC - D=25 MM | UN | 32182UN | 1.53
32185 | CURVA 45º SOLDÁVEL PVC - D=50 MM | UN | 32185UN | 7.08
32187 | CURVA 45º SOLDÁVEL PVC - D=75 MM | UN | 32187UN | 24.58
32189 | CURVA 45º SOLDÁVEL PVC - D=110 MM | UN | 32189UN | 73.34
32191 | CURVA 90º SOLDÁVEL PVC - D=25 MM | UN | 32191UN | 1.7
32194 | CURVA 90º SOLDÁVEL PVC - D=50 MM | UN | 32194UN | 7.98
32196 | CURVA 90º SOLDÁVEL PVC - D=75 MM | UN | 32196UN | 33.19
32198 | CURVA 90º SOLDÁVEL PVC - D=110 MM | UN | 32198UN | 90.85
32202 | JOELHO 45º SOLDÁVEL PVC - D=25 MM | UN | 32202UN | 0.89
32205 | JOELHO 45º SOLDÁVEL PVC - D=50 MM | UN | 32205UN | 4.3
32207 | JOELHO 45º SOLDÁVEL PVC - D=75 MM | UN | 32207UN | 23.95
32209 | JOELHO 45º SOLDÁVEL PVC - D=110 MM | UN | 32209UN | 84.11
32215 | JOELHO 90º SOLDÁVEL PVC - D=25 MM | UN | 32215UN | 0.38
32218 | JOELHO 90º SOLDÁVEL PVC - D=50 MM | UN | 32218UN | 3.07
32220 | JOELHO 90º SOLDÁVEL PVC - D=75 MM | UN | 32220UN | 33.8
32222 | JOELHO 90º SOLDÁVEL PVC - D=110 MM | UN | 32222UN | 84.76
32241 | LUVA SOLDÁVEL PVC C/ ROSCA - D=25 MM x 3/4" | UN | 32241UN | 0.86
32244 | LUVA SOLDÁVEL PVC C/ ROSCA - D=50 MM x 1.1/2" | UN | 32244UN | 8.2
32246 | LUVA SOLDÁVEL PVC C/ BUCHA DE LATÃO - D=25 MM x 3/4" | UN | 32246UN | 3.41
32248 | LUVA SOLDÁVEL PVC - D=25 MM | UN | 32248UN | 0.45
32251 | LUVA SOLDÁVEL PVC - D=50 MM | UN | 32251UN | 2.53
32253 | LUVA SOLDÁVEL PVC - D=75 MM | UN | 32253UN | 10.67
32255 | LUVA SOLDÁVEL PVC - D=110 MM | UN | 32255UN | 36.42
32262 | TÊ 90º PVC SOLDÁVEL C/ BUCHA DE LATÃO - D=25 MM x 3/4" | UN | 32262UN | 5.5
32266 | TÊ 90º SOLDÁVEL PVC - D=25 MM | UN | 32266UN | 0.63
32269 | TÊ 90º SOLDÁVEL PVC - D=50 MM | UN | 32269UN | 5.64
32271 | TÊ 90º SOLDÁVEL PVC - D=75 MM | UN | 32271UN | 30.98
32273 | TÊ 90º SOLDÁVEL PVC - D=110 MM | UN | 32273UN | 58.98
32278 | TÊ RED 90º SOLDÁVEL PVC - D=25 X 20 MM | UN | 32278UN | 1.57
32282 | TÊ RED 90º SOLDÁVEL PVC - D=50 X 25 MM | UN | 32282UN | 4.08
32285 | TÊ RED 90º SOLDÁVEL PVC - D=75 X 50 MM | UN | 32285UN | 25.39
32287 | TÊ RED 90º SOLDÁVEL PVC - D=110 X 60 MM | UN | 32287UN | 76.86
32301 | TUBO DE PVC MARROM SOLDÁVEL - D = 20 MM - NBR 5648 | M | 32301M | 1.65
32302 | TUBO DE PVC MARROM SOLDÁVEL - D = 25 MM - NBR 5648 | M | 32302M | 2.35
32303 | TUBO DE PVC MARROM SOLDÁVEL - D = 32 MM - NBR 5648 | M | 32303M | 4.61
32304 | TUBO DE PVC MARROM SOLDÁVEL - D = 40 MM - NBR 5648 | M | 32304M | 7.48
32305 | TUBO DE PVC MARROM SOLDÁVEL - D = 50 MM - NBR 5648 | M | 32305M | 9.11
32306 | TUBO DE PVC MARROM SOLDÁVEL - D = 60 MM - NBR 5648 | M | 32306M | 12.18
32307 | TUBO DE PVC MARROM SOLDÁVEL - D = 75 MM - NBR 5648 | M | 32307M | 22.06
32308 | TUBO DE PVC MARROM SOLDÁVEL - D = 85 MM - NBR 5648 | M | 32308M | 27.82
32309 | TUBO DE PVC MARROM SOLDÁVEL - D = 110 MM - NBR 5648 | M | 32309M | 45.65
32312 | UNIÃO SOLDÁVEL PVC - D=25 MM | UN | 32312UN | 3.99
32315 | UNIÃO SOLDÁVEL PVC - D=50 MM | UN | 32315UN | 13.01
32317 | UNIÃO SOLDÁVEL PVC - D=75 MM | UN | 32317UN | 59.48
32319 | UNIÃO SOLDÁVEL PVC - D=110 MM | UN | 32319UN | 202.95
32403 | ADAPTADOR PVC ROSCÁVEL COM ANEL DE VEDAÇÃO PARA CAIXA D'ÁGUA - D = 1" | UN | 32403UN | 10.68
32404 | ADAPTADOR PVC ROSCÁVEL COM ANEL DE VEDAÇÃO PARA CAIXA D'ÁGUA - D = 1/2" | UN | 32404UN | 5.6
32406 | ADAPTADOR PVC ROSCÁVEL COM ANEL DE VEDAÇÃO PARA CAIXA D'ÁGUA - D = 3/4" | UN | 32406UN | 8.47
32413 | BUCHA DE RED C/ ROSCA PVC - D=1" X 3/4" | UN | 32413UN | 1
32421 | BUCHA DE RED C/ ROSCA PVC - D=2" X 1" | UN | 32421UN | 4.62
32433 | CAP C/ ROSCA PVC - D=1" | UN | 32433UN | 1.62
32436 | CAP C/ ROSCA PVC - D=2" | UN | 32436UN | 8.08
32439 | CAP C/ ROSCA PVC - D=4" | UN | 32439UN | 40.99
32455 | CURVA 90º C/ ROSCA PVC - D=1" | UN | 32455UN | 4.11
32456 | CURVA 90º C/ ROSCA PVC - D=2" | UN | 32456UN | 23.76
32463 | FLANGE PVC ROSCÁVEL COM SEXTAVADO - 1" | UN | 32463UN | 5.21
32466 | FLANGE PVC ROSCÁVEL COM SEXTAVADO - 2" | UN | 32466UN | 10.2
32469 | FLANGE PVC ROSCÁVEL COM SEXTAVADO - 4" | UN | 32469UN | 88.57
32473 | JOELHO 45º C/ ROSCA PVC - D=1" | UN | 32473UN | 3.5
32476 | JOELHO 45º C/ ROSCA PVC - D=2" | UN | 32476UN | 17.07
32479 | JOELHO 90º C/ ROSCA PVC - D=1" | UN | 32479UN | 2.95
32482 | JOELHO 90º C/ ROSCA PVC - D=2" | UN | 32482UN | 15.3
32493 | JUNÇÃO C/ ROSCA PVC - D=1" | UN | 32493UN | 11.87
32496 | JUNÇÃO C/ ROSCA PVC - D=2" | UN | 32496UN | 38.23
32503 | LUVA C/ ROSCA PVC - D=1" | UN | 32503UN | 1.82
32506 | LUVA C/ ROSCA PVC - D=2" | UN | 32506UN | 7.41
32509 | LUVA C/ ROSCA PVC - D=4" | UN | 32509UN | 26.06
32523 | NIPLE PARALELO C/ ROSCA PVC - D=1" | UN | 32523UN | 1.28
32526 | NIPLE PARALELO C/ ROSCA PVC - D=2" | UN | 32526UN | 7.93
32533 | TÊ 90º C/ ROSCA PVC - D=1" | UN | 32533UN | 4.18
32536 | TÊ 90º C/ ROSCA PVC - D=2" | UN | 32536UN | 21.31
32539 | TÊ DE RED 90º C/ ROSCA - D=1" X 3/4" | UN | 32539UN | 4.52
32541 | TUBO DE PVC BRANCO ROSCÁVEL - D=1/2" | M | 32541M | 4.4
32542 | TUBO DE PVC BRANCO ROSCÁVEL - D=3/4" | M | 32542M | 5.67
32543 | TUBO DE PVC BRANCO ROSCÁVEL - D=1" | M | 32543M | 10.45
32544 | TUBO DE PVC BRANCO ROSCÁVEL - D=1.1/4" | M | 32544M | 13.24
32545 | TUBO DE PVC BRANCO ROSCÁVEL - D=1.1/2" | M | 32545M | 17.01
32546 | TUBO DE PVC BRANCO ROSCÁVEL - D=2" | M | 32546M | 21.3
32547 | TUBO DE PVC BRANCO ROSCÁVEL - D=2.1/2" | M | 32547M | 47.49
32548 | TUBO DE PVC BRANCO ROSCÁVEL - D=3" | M | 32548M | 60.9
32549 | TUBO DE PVC BRANCO ROSCÁVEL - D=4" | M | 32549M | 67.25
32550 | TUBO DE PVC BRANCO ROSCÁVEL - D=5" | M | 32550M | 62.39
32551 | TUBO DE PVC BRANCO ROSCÁVEL - D = 6" | M | 32551M | 99.08
32563 | UNIÃO C/ ROSCA PVC - D=1" | UN | 32563UN | 8.23
32566 | UNIÃO C/ ROSCA PVC - D=2" | UN | 32566UN | 21.09
32569 | UNIÃO C/ ROSCA PVC - D=4" | UN | 32569UN | 164.04
32622 | CAP PVC PARA ESGOTO PREDIAL - SÉRIE NORMAL - D = 50 MM | UN | 32622UN | 1.89
32624 | CAP PVC PARA ESGOTO PREDIAL - SÉRIE NORMAL - D = 100 MM | UN | 32624UN | 4.6
32631 | CURVA 45º LONGA PVC PARA ESGOTO PREDIAL - SÉRIE NORMAL - D=50 MM | UN | 32631UN | 6.16
32633 | CURVA 45º LONGA PVC PARA ESGOTO PREDIAL - SÉRIE NORMAL - D=100 MM | UN | 32633UN | 19.1
32635 | CURVA 90º CURTA PVC PARA ESGOTO PREDIAL - SÉRIE NORMAL - D=50 MM | UN | 32635UN | 4.45
32637 | CURVA 90º CURTA PVC PARA ESGOTO PREDIAL - SÉRIE NORMAL - D=100 MM | UN | 32637UN | 9.41
32639 | CURVA 90º LONGA PVC PARA ESGOTO PREDIAL - SÉRIE NORMAL - D=50 MM | UN | 32639UN | 5.3
32641 | CURVA 90º LONGA PVC PARA ESGOTO PREDIAL - SÉRIE NORMAL - D=100 MM | UN | 32641UN | 22.34
32652 | JOELHO 45° PVC PARA ESGOTO PREDIAL - SÉRIE NORMAL - D=50 MM | UN | 32652UN | 2.04
32654 | JOELHO 45° PVC PARA ESGOTO PREDIAL - SÉRIE NORMAL - D=100 MM | UN | 32654UN | 5.93
32658 | JOELHO 90° PVC PARA ESGOTO PREDIAL - SÉRIE NORMAL - D= 50 MM | UN | 32658UN | 1.7
32660 | JOELHO 90° PVC PARA ESGOTO PREDIAL - SÉRIE NORMAL - D= 100 MM | UN | 32660UN | 5.49
32676 | JUNÇÃO SIMPLES PVC PARA ESGOTO PREDIAL - SÉRIE NORMAL - D = 50 X 50 MM | UN | 32676UN | 4.84
32681 | JUNÇÃO SIMPLES PVC PARA ESGOTO PREDIAL - SÉRIE NORMAL - D = 100 X 100 MM | UN | 32681UN | 14.23
32692 | LUVA DE CORRER PVC PARA ESGOTO PREDIAL - SÉRIE NORMAL - D = 50 MM | UN | 32692UN | 4.39
32694 | LUVA DE CORRER PVC PARA ESGOTO PREDIAL - SÉRIE NORMAL - D = 100 MM | UN | 32694UN | 6.12
32696 | LUVA SIMPLES PVC PARA ESGOTO PREDIAL - SÉRIE NORMAL - D = 50 MM | UN | 32696UN | 1.63
32698 | LUVA SIMPLES PVC PARA ESGOTO PREDIAL - SÉRIE NORMAL - D = 100 MM | UN | 32698UN | 3.91
32701 | PLUG PVC PARA ESGOTO PREDIAL - SÉRIE NORMAL - D = 50 MM | UN | 32701UN | 1.61
32703 | PLUG PVC PARA ESGOTO PREDIAL - SÉRIE NORMAL - D = 100 MM | UN | 32703UN | 4.4
32711 | REDUÇÃO EXCÊNTRICA PVC PARA ESGOTO PREDIAL - SÉRIE NORMAL - D = 75 X 50 MM | UN | 32711UN | 3.15
32712 | REDUÇÃO EXCÊNTRICA PVC PARA ESGOTO PREDIAL - SÉRIE NORMAL - D = 100 X 50 MM | UN | 32712UN | 4.44
32722 | TÊ PVC PARA ESGOTO PREDIAL - SÉRIE NORMAL - D = 50 X 50 MM | UN | 32722UN | 3.52
32724 | TÊ PVC PARA ESGOTO PREDIAL - SÉRIE NORMAL - D = 75 X 75 MM | UN | 32724UN | 7.07
32727 | TÊ PVC PARA ESGOTO PREDIAL - SÉRIE NORMAL - D = 100 X 100 MM | UN | 32727UN | 9.42
32741 | TUBO DE PVC RÍGIDO BRANCO PBJE PARA ESGOTO PREDIAL - D = 40 MM - NBR 5688 | M | 32741M | 2.57
32742 | TUBO DE PVC RÍGIDO BRANCO PBJE PARA ESGOTO PREDIAL - D = 50 MM - NBR 5688 | M | 32742M | 4.81
32743 | TUBO DE PVC RÍGIDO BRANCO PBJE PARA ESGOTO PREDIAL - D = 75 MM - NBR 5688 | M | 32743M | 6.65
32744 | TUBO DE PVC RÍGIDO BRANCO PBJE PARA ESGOTO PREDIAL - D = 100 MM - NBR 5688 | M | 32744M | 7.59
32801 | ADAPTADOR PVC COM REGISTRO PARA RAMAL PREDIAL - D = 20 MM X 3/4" | UN | 32801UN | 4.53
32802 | ADAPTADOR PVC PARA RAMAL PREDIAL - D = 20 MM X 1/2" | UN | 32802UN | 3.38
32804 | ADAPTADOR POLIPROPILENO PARA TUBO DE PEAD - DE = 32 MM - NTS 179 | UN | 32804UN | 3.51
32805 | ADAPTADOR POLIPROPILENO PARA TUBO DE PEAD - DE = 20 MM - NTS 179 | UN | 32805UN | 2.77
32812 | 3/4" | UN | 32812UN | 10.24
32816 | 3/4" | UN | 32816UN | 12.85
32818 | 3/4" | UN | 32818UN | 15.89
32820 | COLAR DE TOMADA PVC COM TRAVAS E SAÍDA ROSCADA - D = 110 MM x 3/4" | UN | 32820UN | 10.85
32822 | COLAR DE TOMADA PVC COM TRAVAS E SAÍDA ROSCADA - D = 32 MM x 3/4" | UN | 32822UN | 3.75
32831 | COLAR DE TOMADA PVC COM TRAVAS E SAÍDA ROSCADA - D = 85 MM x 3/4" | UN | 32831UN | 7.79
32832 | COLAR DE TOMADA PVC COM TRAVAS E SAÍDA ROSCADA - D = 60 MM x 3/4" | UN | 32832UN | 5.78
32841 | TUBETE PVC PARA HIDRÔMETRO C/BUCHA DE LATÃO - D=1/2" | UN | 32841UN | 4.33
32844 | TUBETE PVC PARA HIDRÔMETRO - D=1/2" | UN | 32844UN | 2.84
32861 | KIT CAVALETE SIMPLES EM PVC - DN 20 MM - NTS 161 | UN | 32861UN | 64.15
32871 | REGISTRO DE PASSEIO EM PVC PARA RAMAL PREDIAL EM PEAD - D=20 MM | UN | 32871UN | 10.1
32875 | REGISTRO GAVETA LIGA DE COBRE FECHO RÁPIDO BSP (MIPEL 67) - 1/2" | UN | 32875UN | 140.09
32876 | REGISTRO GAVETA LIGA DE COBRE ROSCA BSP BRUTO - 4" | UN | 32876UN | 432.45
32877 | VÁLVULA RETENÇÃO HORIZONTAL BRONZE ROSCA NPT (MIPEL 49) - DN 4" | UN | 32877UN | 671.24
32878 | VÁLVULA REGULADORA PRESSÃO LIGA DE COBRE ROSCA BSP - DN 1" | UN | 32878UN | 260.97
32881 | TUBO PEAD AZUL ÁGUA PE 80 - PN12,5 - DE 20 MM - NTS 048 | M | 32881M | 2.62
32882 | TUBO PEAD AZUL ÁGUA PE 80 - PN12,5 - DE 32 MM - NTS 048 | M | 32882M | 5.13
32883 | TUBO PEAD AZUL - DE 63 MM - PE 100 SDR 11 PN16 - NTS 194 | M | 32883M | 21.9
32891 | UNIÃO EM POLIPROPILENO PARA TUBO DE PEAD - DE = 20 MM - NTS 179 | UN | 32891UN | 7.47
32901 | ADAPTADOR PVC PBA BOLSA/ROSCA - DE=60 MM X 2" - NBR 10351 | UN | 32901UN | 15.33
32903 | ADAPTADOR PVC PBA BOLSA/ROSCA - DE=110 MM X 4" - NBR 10351 | UN | 32903UN | 52.59
32904 | ADAPTADOR PVC PBA PONTA/ROSCA - DE=60 MM X 2" - NBR 10351 | UN | 32904UN | 6.9
32906 | ADAPTADOR PVC PBA PONTA/ROSCA - DE=110 MM X 4" - NBR 10351 | UN | 32906UN | 26.39
32908 | ADAPTADOR DE PVC PARA LIGAR PONTA DE PVC A BOLSA DE FF- DE=60 MM | UN | 32908UN | 22.26
32910 | ADAPTADOR DE PVC PARA LIGAR PONTA DE PVC A BOLSA DE FF- DE=110 MM | UN | 32910UN | 77.04
32921 | CAP PVC JUNTA ELÁSTICA PBA - DE=60 MM - NBR 10351 | UN | 32921UN | 4.59
32922 | CAP PVC JUNTA ELÁSTICA PBA - DE=85 MM - NBR 10351 | UN | 32922UN | 10.15
32923 | CAP PVC JUNTA ELÁSTICA PBA - DE=110 MM - NBR 10351 | UN | 32923UN | 18.53
32931 | CURVA 22º30 PVC JUNTA ELÁSTICA PBA - DE=60 MM - NBR 10351 | UN | 32931UN | 14.19
32933 | CURVA 22º30 PVC JUNTA ELÁSTICA PBA - DE=110 MM - NBR 10351 | UN | 32933UN | 60.08
32934 | CURVA 45º PVC JUNTA ELÁSTICA PBA - DE=60 MM - NBR 10351 | UN | 32934UN | 13.97
32936 | CURVA 45º PVC JUNTA ELÁSTICA PBA - DE=110 MM - NBR 10351 | UN | 32936UN | 59.42
32937 | CURVA 90º PVC JUNTA ELÁSTICA PBA - DE=60 MM - NBR 10351 | UN | 32937UN | 11.12
32939 | CURVA 90º PVC JUNTA ELÁSTICA PBA - DE=110 MM - NBR 10351 | UN | 32939UN | 49.98
32941 | CRUZETA PVC JUNTA ELÁSTICA PBA - DE=60 MM - NBR 10351 | UN | 32941UN | 16.11
32943 | CRUZETA PVC JUNTA ELÁSTICA PBA - DE=110 MM - NBR 10351 | UN | 32943UN | 66.37
32945 | JUNÇÃO 45º PVC JUNTA ELÁSTICA PBA - DE=60 MM - NBR 10351 | UN | 32945UN | 21.28
32951 | LUVA DE CORRER PVC JUNTA ELÁSTICA PBA - DE=60 MM - NBR 10351 | UN | 32951UN | 8.43
32952 | LUVA DE CORRER PVC JUNTA ELÁSTICA PBA - DE=75 MM - NBR 10351 | UN | 32952UN | 16.64
32953 | LUVA DE CORRER PVC JUNTA ELÁSTICA PBA - DE=85 MM - NBR 10351 | UN | 32953UN | 19.37
32954 | LUVA DE CORRER PVC JUNTA ELÁSTICA PBA - DE=110 MM - NBR 10351 | UN | 32954UN | 25.46
32955 | LUVA SIMPLES PVC JUNTA ELÁSTICA PBA - DE=60 MM - NBR 10351 | UN | 32955UN | 13.39
32956 | LUVA SIMPLES PVC JUNTA ELÁSTICA PBA - DE=85 MM - NBR 10351 | UN | 32956UN | 21.12
32957 | LUVA SIMPLES PVC JUNTA ELÁSTICA PBA - DE=110 MM - NBR 10351 | UN | 32957UN | 34.62
32961 | REDUÇÃO PVC JUNTA ELÁSTICA PBA COM BOLSAS - DE=85 X 60 MM - NBR 10351 | UN | 32961UN | 26.29
32963 | REDUÇÃO PVC JUNTA ELÁSTICA PBA COM PONTA E BOLSA - DE=110 X 60 MM - NBR 10351 | UN | 32963UN | 17.1
32971 | TÊ 90º PVC JUNTA ELÁSTICA PBA - DE=60 MM - NBR 10351 | UN | 32971UN | 15.8
32972 | TÊ 90º PVC JUNTA ELÁSTICA PBA - DE=85 MM - NBR 10351 | UN | 32972UN | 31.14
32973 | TÊ 90º PVC JUNTA ELÁSTICA PBA - DE=110 MM - NBR 10351 | UN | 32973UN | 55.65
32974 | TÊ DE REDUÇÃO 90º PVC JUNTA ELÁSTICA PBA - DE=85 X 60 MM - NBR 10351 | UN | 32974UN | 27.58
32975 | TÊ DE REDUÇÃO 90º PVC JUNTA ELÁSTICA PBA - DE=110 X 60 MM - NBR 10351 | UN | 32975UN | 42.75
32981 | TUBO PVC PBA JEI - CL 12 - DE=60 MM - NBR 5647 | M | 32981M | 7.41
32982 | TUBO PVC PBA JE - CL 12 - DE = 75 MM - NBR 5647 | M | 32982M | 14.9
32983 | TUBO PVC PBA JEI - CL 12 - DE = 85 MM - NBR 5647 | M | 32983M | 16.63
32984 | TUBO PVC PBA JEI - CL 12 - DE = 110 MM - NBR 5647 | M | 32984M | 24.42
32985 | TUBO PVC PBA JEI - CL 15 - DE = 60 MM - NBR 5647 | M | 32985M | 9.01
32986 | TUBO PVC PBA JE - CL 15 - DE = 75 MM - NBR 5647 | M | 32986M | 17.76
32987 | TUBO PVC PBA JEI - CL 15 - DE = 85 MM - NBR 5647 | M | 32987M | 20.4
32988 | TUBO PVC PBA JEI - CL 15 - DE = 110 MM - NBR 5647 | M | 32988M | 29.38
32989 | TUBO PVC PBA JEI - CL 20 - DE = 60 MM - NBR 5647 | M | 32989M | 10.67
32990 | TUBO PVC PBA JE - CL 20 - DE = 75 MM - NBR 5647 | M | 32990M | 21.91
32991 | TUBO PVC PBA JEI - CL 20 - DE = 85 MM - NBR 5647 | M | 32991M | 24.82
32992 | TUBO PVC PBA JEI - CL 20 - DE = 110 MM - NBR 5647 | M | 32992M | 34.94
32993 | TUBO DE PVC RÍGIDO BRANCO PBJE PARA ESGOTO PREDIAL - D = 150 MM - NBR 5688 | M | 32993M | 14.79
33001 | ANEL JEI/JERI PVC 12 DEFOFO - DN=100 MM | UN | 33001UN | 7.44
33002 | ANEL JEI/JERI PVC 12 DEFOFO - DN=150 MM | UN | 33002UN | 13.98
33003 | ANEL JEI/JERI PVC 12 DEFOFO - DN=200 MM | UN | 33003UN | 22.64
33004 | ANEL JEI/JERI PVC 12 DEFOFO - DN=250 MM | UN | 33004UN | 57
33005 | ANEL JEI/JERI PVC 12 DEFOFO - DN=300 MM | UN | 33005UN | 79.34
33011 | LUVA DE CORRER PVC DEFOFO JUNTA ELÁSTICA - D=100 MM - NBR 7665 | UN | 33011UN | 34.45
33012 | LUVA DE CORRER PVC DEFOFO JUNTA ELÁSTICA - D=150 MM - NBR 7665 | UN | 33012UN | 65.33
33013 | LUVA DE CORRER PVC DEFOFO JUNTA ELÁSTICA - D=200 MM - NBR 7665 | UN | 33013UN | 108.36
33014 | LUVA DE CORRER PVC DEFOFO JUNTA ELÁSTICA - D=250 MM - NBR 7665 | UN | 33014UN | 203.14
33015 | LUVA DE CORRER PVC DEFOFO JUNTA ELÁSTICA - D=300 MM - NBR 7665 | UN | 33015UN | 291.8
33021 | TUBO DE PVC 12 DEFOFO JEI/JERI - DN=100 MM | M | 33021M | 23.67
33022 | TUBO DE PVC 12 DEFOFO JEI/JERI - DN=150 MM | M | 33022M | 48.36
33023 | TUBO DE PVC 12 DEFOFO JEI/JERI - DN=200 MM | M | 33023M | 83.1
33024 | TUBO DE PVC 12 DEFOFO JEI/JERI - DN=250 MM | M | 33024M | 125.66
33025 | TUBO DE PVC 12 DEFOFO JEI/JERI - DN=300 MM | M | 33025M | 176.81
33101 | MM | UN | 33101UN | 7.04
33103 | MM | UN | 33103UN | 24.8
33107 | ADAPTADOR PVC COM BOLSAS JE OCRE X CERÂMICO - D = 100 MM | UN | 33107UN | 23.71
33109 | ADAPTADOR PVC COM BOLSAS JE OCRE X CERÂMICO - D = 200 MM | UN | 33109UN | 27.27
33111 | ANEL DE BORRACHA PARA TUBOS E PEÇAS DE PVC - COLETOR DE ESGOTO - D = 100 MM | UN | 33111UN | 1.62
33136 | CURVA 45° LONGA PVC RÍGIDO PBJE PARA COLETOR DE ESGOTO - D=100 MM | UN | 33136UN | 21.38
33138 | CURVA 45° PVC RÍGIDO PBJE PARA COLETOR DE ESGOTO - D=150 MM | UN | 33138UN | 37.01
33139 | CURVA 45° PVC RÍGIDO PBJE PARA COLETOR DE ESGOTO - D=200 MM | UN | 33139UN | 70.99
33141 | CURVA 45° PVC RÍGIDO PBJE PARA COLETOR DE ESGOTO - D=300 MM | UN | 33141UN | 210.75
33143 | CURVA 45° PVC RÍGIDO PBJE PARA COLETOR DE ESGOTO - D=400 MM | UN | 33143UN | 457.69
33145 | CURVA 90° LONGA PVC RÍGIDO PBJE PARA COLETOR DE ESGOTO - D=100 MM | UN | 33145UN | 20.99
33147 | CURVA 90° PVC RÍGIDO PBJE PARA COLETOR DE ESGOTO - D=150 MM | UN | 33147UN | 59.01
33148 | CURVA 90° PVC RÍGIDO PBJE PARA COLETOR DE ESGOTO - D=200 MM | UN | 33148UN | 141.25
33150 | CURVA 90° PVC RÍGIDO PBJE PARA COLETOR DE ESGOTO - D=300 MM | UN | 33150UN | 392.34
33152 | CURVA 90° PVC RÍGIDO PBJE PARA COLETOR DE ESGOTO - D=400 MM | UN | 33152UN | 1107.42
33161 | JUNÇÃO 45° PVC RÍGIDO BBBJE PARA COLETOR DE ESGOTO - D=100 MM | UN | 33161UN | 23.22
33163 | JUNÇÃO 45° PVC RÍGIDO BBBJE PARA COLETOR DE ESGOTO - D=200 MM | UN | 33163UN | 93.2
33165 | JUNÇÃO 45° PVC RÍGIDO BBBJE PARA COLETOR DE ESGOTO - D=300 MM | UN | 33165UN | 299.98
33167 | JUNÇÃO 45° PVC RÍGIDO BBBJE PARA COLETOR DE ESGOTO - D=400 MM | UN | 33167UN | 627.41
33173 | LUVA DE CORRER PVC RÍGIDO JE PARA COLETOR DE ESGOTO - D=100 MM | UN | 33173UN | 6.81
33175 | LUVA DE CORRER PVC RÍGIDO JE PARA COLETOR DE ESGOTO - D=150 MM | UN | 33175UN | 19.95
33176 | LUVA DE CORRER PVC RÍGIDO JE PARA COLETOR DE ESGOTO - D=200 MM | UN | 33176UN | 42.98
33178 | LUVA DE CORRER PVC RÍGIDO JE PARA COLETOR DE ESGOTO - D=300 MM | UN | 33178UN | 109.26
33180 | LUVA DE CORRER PVC RÍGIDO JE PARA COLETOR DE ESGOTO - D=400 MM | UN | 33180UN | 216.78
33181 | TUBO PVC CORRUGADO RÍGIDO PERFURADO PARA DRENAGEM DN=100 MM | M | 33181M | 14.96
33201 | PLUG PVC RÍGIDO JE PARA COLETOR DE ESGOTO - D=100 MM | UN | 33201UN | 10.37
33204 | PLUG PVC RÍGIDO JE PARA COLETOR DE ESGOTO - D=200 MM | UN | 33204UN | 50.95
33206 | PLUG PVC RÍGIDO JE PARA COLETOR DE ESGOTO - D=300 MM | UN | 33206UN | 118.02
33208 | PLUG PVC RÍGIDO JE PARA COLETOR DE ESGOTO - D=400 MM | UN | 33208UN | 187.05
33211 | REDUÇÃO EXCÊNTRICA PVC RÍGIDO PBJE PARA COLETOR DE ESGOTO - D=125 X 100 MM | UN | 33211UN | 11.99
33214 | REDUÇÃO EXCÊNTRICA PVC RÍGIDO PBJE PARA COLETOR DE ESGOTO - D=200 X 150 MM | UN | 33214UN | 40.04
33216 | REDUÇÃO EXCÊNTRICA PVC RÍGIDO PBJE PARA COLETOR DE ESGOTO - D=300 X 200 MM | UN | 33216UN | 137.54
33219 | REDUÇÃO EXCÊNTRICA PVC RÍGIDO PBJE PARA COLETOR DE ESGOTO - D=400 X 300 MM | UN | 33219UN | 277.09
33233 | TÊ 90° PVC RÍGIDO BBBJE PARA COLETOR DE ESGOTO - D=100 MM | UN | 33233UN | 13.92
33235 | TÊ 90° PVC RÍGIDO BBBJE PARA COLETOR DE ESGOTO - D=150 MM | UN | 33235UN | 53.69
33236 | TÊ 90° PVC RÍGIDO BBBJE PARA COLETOR DE ESGOTO - D=200 MM | UN | 33236UN | 103.12
33238 | TÊ 90° PVC RÍGIDO BBBJE PARA COLETOR DE ESGOTO - D=300 MM | UN | 33238UN | 228.68
33239 | TÊ 90° PVC RÍGIDO BBBJE PARA COLETOR DE ESGOTO - D=400 MM | UN | 33239UN | 491.46
33251 | TUBO PVC RÍGIDO OCRE PBJE PARA COLETOR DE ESGOTO - D = 100 MM - NBR 7362 | M | 33251M | 11.42
33252 | TUBO PVC RÍGIDO OCRE PBJE PARA COLETOR DE ESGOTO - D = 125 MM - NBR 7362 | M | 33252M | 20.27
33253 | TUBO PVC RÍGIDO OCRE PBJE PARA COLETOR DE ESGOTO - D = 150 MM - NBR 7362 | M | 33253M | 25.41
33254 | TUBO PVC RÍGIDO OCRE PBJE PARA COLETOR DE ESGOTO - D = 200 MM - NBR 7362 | M | 33254M | 39.97
33255 | TUBO PVC RÍGIDO OCRE PBJE PARA COLETOR DE ESGOTO - D = 250 MM - NBR 7362 | M | 33255M | 68.51
33256 | TUBO PVC RÍGIDO OCRE PBJE PARA COLETOR DE ESGOTO - D = 300 MM - NBR 7362 | M | 33256M | 111.46
33257 | TUBO PVC RÍGIDO OCRE PBJE PARA COLETOR DE ESGOTO - D = 350 MM - NBR 7362 | M | 33257M | 145.63
33258 | TUBO PVC RÍGIDO OCRE PBJE PARA COLETOR DE ESGOTO - D = 400 MM - NBR 7362 | M | 33258M | 180.19
33262 | SELIM 90º ELÁSTICO PVC OCRE COM TRAVAS - D=200 X 100 MM | UN | 33262UN | 13.89
33264 | SELIM 90º ELÁSTICO PVC OCRE COM TRAVAS - D=300 X 100 MM | UN | 33264UN | 30.66
33266 | SELIM 90º ELÁSTICO PVC OCRE COM TRAVAS - D=150 X 100 MM | UN | 33266UN | 10.67
33267 | SELIM 90º ELÁSTICO PVC OCRE COM TRAVAS - D=150 X 150 MM | UN | 33267UN | 15.28
33301 | REGISTRO ESFERA PVC ROSCÁVEL COM BORBOLETA - D = 1/2" | UN | 33301UN | 8.52
33306 | REGISTRO ESFERA PVC ROSCÁVEL - D = 3/4" | UN | 33306UN | 7.83
33307 | REGISTRO ESFERA PVC ROSCÁVEL - D = 1" | UN | 33307UN | 9.56
33310 | REGISTRO ESFERA PVC ROSCÁVEL - D = 2" | UN | 33310UN | 37.9
33312 | REGISTRO ESFERA PVC SOLDÁVEL - D = 25 MM | UN | 33312UN | 9.17
33315 | REGISTRO ESFERA PVC SOLDÁVEL - D = 50 MM | UN | 33315UN | 23.07
33321 | REGISTRO PRESSÃO PVC ROSCÁVEL - D = 1/2" | UN | 33321UN | 5.81
33324 | REGISTRO PRESSÃO PVC SOLDÁVEL - D = 25 MM | UN | 33324UN | 9.04
40101 | RASPAGEM DA CAMADA SUPERFICIAL | M2 | 40101M2 | 1.37
40102 | ESCAVAÇÃO MECANIZADA DE ÁREA EM SOLO NÃO ROCHOSO | M3 | 40102M3 | 6.46
40103 | ESCAVAÇÃO SUBMERSA COM "DRAG LINE" | M3 | 40103M3 | 69.62
40104 | ESCAVAÇÃO EM JAZIDA DE SOLO | M3 | 40104M3 | 9.79
40106 | ESCAVAÇÃO EM ROCHA BRANDA OU MOLEDO A FRIO, EM ÁREAS | M3 | 40106M3 | 239.83
40107 |  | M3 | 40107M3 | 451.03
40108 |  | M3 | 40108M3 | 287.8
40109 |  | M3 | 40109M3 | 500.92
40113 | ESCAVAÇÃO MANUAL EM ÁREA EM SOLO NÃO ROCHOSO | M3 | 40113M3 | 38.87
40204 |  | M3 | 40204M3 | 44.43
40205 |  | M3 | 40205M3 | 66.64
40207 |  | M3 | 40207M3 | 77.75
40208 |  | M3 | 40208M3 | 111.07
40209 |  | M3 | 40209M3 | 177.7
40301 |  | M3 | 40301M3 | 115.67
40302 |  | M3 | 40302M3 | 137.88
40303 |  | M3 | 40303M3 | 171.2
40304 |  | M3 | 40304M3 | 226.74
40411 |  | M3 | 40411M3 | 145.01
40412 | A 3,00 M (A) | M3 | 40412M3 | 9.79
40413 |  | M3 | 40413M3 | 43.32
40441 |  | M3 | 40441M3 | 119.26
40442 | A 3,00 M (B) | M3 | 40442M3 | 7.83
40443 |  | M3 | 40443M3 | 34.65
40461 |  | M3 | 40461M3 | 80.63
40462 | A 3,00 M (C) | M3 | 40462M3 | 4.9
40463 |  | M3 | 40463M3 | 21.66
40605 |  | M3 | 40605M3 | 7.41
40606 |  | M3 | 40606M3 | 8.15
40607 |  | M3 | 40607M3 | 8.9
40608 |  | M3 | 40608M3 | 10.39
40609 |  | M3 | 40609M3 | 16.33
40610 |  | M3 | 40610M3 | 22.28
40635 |  | M3 | 40635M3 | 5.93
40636 |  | M3 | 40636M3 | 6.53
40637 |  | M3 | 40637M3 | 7.12
40638 |  | M3 | 40638M3 | 8.31
40639 |  | M3 | 40639M3 | 13.07
40640 |  | M3 | 40640M3 | 17.83
40655 |  | M3 | 40655M3 | 3.71
40656 |  | M3 | 40656M3 | 4.08
40657 |  | M3 | 40657M3 | 4.45
40658 |  | M3 | 40658M3 | 5.2
40659 |  | M3 | 40659M3 | 8.17
40660 |  | M3 | 40660M3 | 11.14
40705 |  | M3 | 40705M3 | 11.12
40706 |  | M3 | 40706M3 | 13.9
40707 |  | M3 | 40707M3 | 13.35
40708 |  | M3 | 40708M3 | 15.58
40709 |  | M3 | 40709M3 | 24.5
40710 |  | M3 | 40710M3 | 33.42
40735 |  | M3 | 40735M3 | 8.9
40736 |  | M3 | 40736M3 | 9.79
40737 |  | M3 | 40737M3 | 10.69
40738 |  | M3 | 40738M3 | 12.47
40739 |  | M3 | 40739M3 | 19.6
40740 |  | M3 | 40740M3 | 26.74
40755 |  | M3 | 40755M3 | 5.57
40756 |  | M3 | 40756M3 | 6.13
40757 |  | M3 | 40757M3 | 6.68
40758 |  | M3 | 40758M3 | 7.8
40759 |  | M3 | 40759M3 | 12.25
40760 |  | M3 | 40760M3 | 16.72
40802 |  | M3 | 40802M3 | 17.77
40803 |  | M3 | 40803M3 | 21.49
40804 | ATERRO DE VALAS, POÇOS E CAVAS, COM AREIA (A) | M3 | 40804M3 | 84.43
40805 | ATERRO DE VALAS, POÇOS E CAVAS, COM ENVOLTÓRIA DE AREIA (A) | M3 | 40805M3 | 143.09
40806 |  | M3 | 40806M3 | 377.08
40811 | 1,25M (A) | M3 | 40811M3 | 3.71
40832 |  | M3 | 40832M3 | 14.72
40833 |  | M3 | 40833M3 | 17.64
40834 | ATERRO DE VALAS, POÇOS E CAVAS, COM AREIA (B) | M3 | 40834M3 | 80.35
40835 | ATERRO DE VALAS, POÇOS E CAVAS, COM ENVOLTÓRIA DE AREIA (B) | M3 | 40835M3 | 137.83
40836 |  | M3 | 40836M3 | 341.52
40841 | 1,25M (B) | M3 | 40841M3 | 2.92
40852 |  | M3 | 40852M3 | 10.59
40853 |  | M3 | 40853M3 | 12.97
40854 | ATERRO DE VALAS, POÇOS E CAVAS, COM AREIA (C) | M3 | 40854M3 | 74.21
40855 | ATERRO DE VALAS, POÇOS E CAVAS, COM ENVOLTÓRIA DE AREIA (C) | M3 | 40855M3 | 129.96
40856 |  | M3 | 40856M3 | 288.18
40861 | 1,25M (C) | M3 | 40861M3 | 2.38
40901 |  | M3 | 40901M3 | 6.94
40902 | COMPACTAÇÃO MECANIZADA EM ÁREAS, SEM CONTROLE DO G.C. | M3 | 40902M3 | 3.11
40903 |  | M3 | 40903M3 | 7.76
40904 | FILTRO DE AREIA | M3 | 40904M3 | 210.12
40905 | FILTRO DE TRANSIÇÃO | M3 | 40905M3 | 192.18
40906 | MACIÇO DE ENROCAMENTO | M3 | 40906M3 | 237.84
40907 | ENSECADEIRA COM SACOS DE AREIA (COM FORNECIMENTO DE AREIA) | M3 | 40907M3 | 276.67
40908 | ENSECADEIRA COM SACOS DE AREIA (SEM FORNECIMENTO DE AREIA) | M3 | 40908M3 | 217.79
41001 | CARGA E DESCARGA - SOLO (A) | M3 | 41001M3 | 4.61
41002 | TRANSPORTE DE MATERIAL ESCAVADO - SOLO (A) | M3XKM | 41002M3XKM | 2.18
41003 | CARGA E DESCARGA - ROCHA (A) | M3 | 41003M3 | 5.85
41004 | TRANSPORTE DE MATERIAL ESCAVADO - ROCHA (A) | M3XKM | 41004M3XKM | 2.62
41005 | CARGA E DESCARGA - ENTULHO (A) | M3 | 41005M3 | 5.36
41006 | TRANSPORTE DE MATERIAL ESCAVADO - ENTULHO (A) | M3XKM | 41006M3XKM | 2.39
41031 | CARGA E DESCARGA - SOLO (B) | M3 | 41031M3 | 3.69
41032 | TRANSPORTE DE MATERIAL ESCAVADO - SOLO (B) | M3XKM | 41032M3XKM | 1.74
41033 | CARGA E DESCARGA - ROCHA (B) | M3 | 41033M3 | 4.67
41034 | TRANSPORTE DE MATERIAL ESCAVADO - ROCHA (B) | M3XKM | 41034M3XKM | 2.09
41035 | CARGA E DESCARGA - ENTULHO (B) | M3 | 41035M3 | 4.28
41036 | TRANSPORTE DE MATERIAL ESCAVADO - ENTULHO (B) | M3XKM | 41036M3XKM | 1.92
41051 | CARGA E DESCARGA - SOLO (C) | M3 | 41051M3 | 2.3
41052 | TRANSPORTE DE MATERIAL ESCAVADO - SOLO (C) | M3XKM | 41052M3XKM | 1.09
41053 | CARGA E DESCARGA - ROCHA (C) | M3 | 41053M3 | 2.92
41054 | TRANSPORTE DE MATERIAL ESCAVADO - ROCHA (C) | M3XKM | 41054M3XKM | 1.31
41055 | CARGA E DESCARGA - ENTULHO (C) | M3 | 41055M3 | 2.68
41056 | TRANSPORTE DE MATERIAL ESCAVADO - ENTULHO (C) | M3XKM | 41056M3XKM | 1.19
41402 | CAIXA MEDIÇÃO, K EXT., 500 X 900 X 270 | UN | 41402UN | 264.65
41404 | CAIXA MEDIÇÃO, L EXT., 900 X 1100 X 270 | UN | 41404UN | 386.78
41405 | CAIXA MEDIÇÃO, H INT., 1300 X 600 X 250 | UN | 41405UN | 540.47
41406 | CAIXA MEDIÇÃO, M EXT. S/ BASE, 900 X 1200 X 270 | UN | 41406UN | 872.68
41409 | CAIXA MEDIÇÃO, A1, 1000 X 1000 X 300 | UN | 41409UN | 1487.34
41411 | CAIXA MEDIÇÃO, II, 560 X 300 X 200 | UN | 41411UN | 90.44
41412 | CAIXA MEDIÇÃO, III, 500 X 600 X 200 | UN | 41412UN | 150.25
41413 | CAIXA MEDIÇÃO, IV, 560 X 300 X 200 | UN | 41413UN | 108.78
41414 | CAIXA MEDIÇÃO, V, 500 X 600 X 250 | UN | 41414UN | 178.82
41416 | CAIXA SECC./DISTR., T, 900 X 600 X 250 | UN | 41416UN | 299.04
41419 | CAIXA PROTEÇÃO, H SUPERIOR, 400 X 600 X 250 | UN | 41419UN | 155.12
41422 | CAIXA PROTEÇÃO, H/N LATERAL, 1300 X 400 X 250 | UN | 41422UN | 316.03
41801 | INTERRUPTOR SIMPLES 10A - 250V | UN | 41801UN | 4.38
41802 | INTERRUPTOR PARALELO 10A - 250V | UN | 41802UN | 6.1
41803 | INTERRUPTOR BIPOLAR 10A - 250V | UN | 41803UN | 13.07
41804 | INTERRUPTOR BIPOLAR 25A - 250V | UN | 41804UN | 24.82
41805 | INTERRUPTOR BIPOLAR PARALELO 10A - 250V | UN | 41805UN | 23.14
41806 | INTERRUPTOR INTERMEDIÁRIO 10A - 250V | UN | 41806UN | 17.67
41807 | INTERRUPTOR PULSADOR 2A - 250V | UN | 41807UN | 5.06
41808 | TOMADA 10A - 250V, 2P+T, UNIVERSAL | UN | 41808UN | 4.86
41809 | TOMADA 20A - 250V, 2P+T, UNIVERSAL | UN | 41809UN | 9.06
41810 | TOMADA TELEFONE 4P | UN | 41810UN | 4.89
41811 | PLACA 4 X 2 | UN | 41811UN | 2
41812 | PLACA 4 X 4 | UN | 41812UN | 4.37
41813 | PLUG 2P SIMPLES, 10A - 250V | UN | 41813UN | 3.03
41815 | PLUG 2P+T, 20A - 250V | UN | 41815UN | 9.46
42401 | ARMAÇÃO SECUNDÁRIA, 1 ESTRIBO, COM ISOLADOR | UN | 42401UN | 9.33
42402 | ARMAÇÃO SECUNDÁRIA, 2 ESTRIBOS, COM ISOLADORES | UN | 42402UN | 18.08
42403 | ARMAÇÃO SECUNDÁRIA, 3 ESTRIBOS, COM ISOLADORES | UN | 42403UN | 28.26
42404 | ARMAÇÃO SECUNDÁRIA, 4 ESTRIBOS, COM ISOLADORES | UN | 42404UN | 39.85
42405 | CINTA CIRCULA, 160 MM (MENOR) | UN | 42405UN | 17.42
42406 | CINTA CIRCULA, 210 MM (MÉDIA) | UN | 42406UN | 20.71
42407 | CINTA CIRCULA, 300 MM (MAIOR) | UN | 42407UN | 29.54
42408 | CRUZETA DE MADEIRA 90 X 115 X 1.220 MM | UN | 42408UN | 87.68
42409 | CRUZETA DE MADEIRA 90 X 115 X 2.440 MM | UN | 42409UN | 130.07
42410 | GANCHO OLHAL, FOFO, 5.000 KGF | UN | 42410UN | 9.32
42412 | GRAMPO TENSOR FIXO, CA 6-4/0, CAA 6-2/0 | UN | 42412UN | 57.75
42413 | ISOLADOR PORCELANA, CASTANHA | UN | 42413UN | 7.64
42414 | ISOLADOR PORCELANA, DISCO | UN | 42414UN | 47
42415 | ISOLADOR PORCELANA, PINO | UN | 42415UN | 19.04
42416 | ISOLADOR PORCELANA, ROLDANA | UN | 42416UN | 4.43
42418 | MÃO-FRANCESA NORMAL, 710 X 32 X 6,5 MM (CESP/CPFL) | UN | 42418UN | 10.58
42419 | MÃO-FRANCESA NORMAL, 864 X 32 X 6,35 MM (ELETROP.) | UN | 42419UN | 16.77
42420 | OLHAL PARA PARAFUSO, 6.800 DAN | UN | 42420UN | 9.17
42422 | SAPATILHA, PARA CABO AÇO 5/16" | UN | 42422UN | 1.7
42424 | ALÇA PREFORMADA, 4 ACSR | UN | 42424UN | 3.47
42425 | ALÇA PREFORMADA, 4/0 ACSR | UN | 42425UN | 10.24
42426 | GRAMPO TENSÃO 4-1/0 CA/CAA | UN | 42426UN | 45.28
42427 | GRAMPO TENSÃO 2-4/0 CA/CAA | UN | 42427UN | 56.39
42501 | ALICATE P/CONEXÃO EXOTÉRMICA, MOLDE TAM. MÉDIO/GRANDE | UN | 42501UN | 128.38
42502 | ALICATE P/CONEXÃO EXOTÉRMICA, MOLDE TAM. PEQUENO | UN | 42502UN | 61.9
42503 | BASE PARA MASTRO 1.1/2" | UN | 42503UN | 28.65
42504 | BASE PARA MASTRO 2" | UN | 42504UN | 29.51
42505 | BRAÇADEIRA 3 ESTAIS, PARA MASTRO 1.1/2" | UN | 42505UN | 6.98
42506 | BRAÇADEIRA 3 ESTAIS, PARA MASTRO 2" | UN | 42506UN | 6.98
42507 | BRAÇADEIRA 4 ESTAIS, PARA MASTRO 1.1/2" | UN | 42507UN | 8.77
42508 | BRAÇADEIRA 4 ESTAIS, PARA MASTRO 2" | UN | 42508UN | 8.9
42509 | BRAÇADEIRA PARA TUBO PROTEÇÃO 1.1/2" | UN | 42509UN | 5.27
42510 | BRAÇADEIRA PARA TUBO PROTEÇÃO 2" | UN | 42510UN | 5.39
42511 | CABO ACO, 5/16" | M | 42511M | 5.75
42512 | CAIXA INSPEÇÃO TERRA, C/ TAMPA | UN | 42512UN | 27.48
42513 | CAPTOR FRANKLIN | UN | 42513UN | 36.83
42515 | CARTUCHO SOLDÁVEL A EXOTÉRMICA, N. 32 | UN | 42515UN | 3.64
42517 | CARTUCHO SOLDÁVEL A EXOTÉRMICA, N. 90 | UN | 42517UN | 7.7
42518 | CARTUCHO SOLDÁVEL A EXOTÉRMICA, N. 115 | UN | 42518UN | 9.58
42519 | CARTUCHO SOLDÁVEL A EXOTÉRMICA, N. 150 | UN | 42519UN | 12.09
42520 | CARTUCHO SOLDÁVEL A EXOTÉRMICA, N. 200 | UN | 42520UN | 15.74
42538 | CONECTOR PARAFUSO-FENDIDO, 6 MM2 | UN | 42538UN | 1.59
42539 | CONECTOR PARAFUSO-FENDIDO, 10 MM2 | UN | 42539UN | 1.64
42540 | CONECTOR PARAFUSO-FENDIDO, 16 MM2 | UN | 42540UN | 2.17
42541 | CONECTOR PARAFUSO-FENDIDO, 25 MM2 | UN | 42541UN | 2.72
42542 | CONECTOR PARAFUSO-FENDIDO, 35 MM2 | UN | 42542UN | 2.99
42543 | CONECTOR PARAFUSO-FENDIDO, 50 MM2 | UN | 42543UN | 3.91
42544 | CONECTOR PARAFUSO-FENDIDO, 70 MM2 | UN | 42544UN | 4.92
42545 | CONECTOR PARAFUSO-FENDIDO, 95 MM2 | UN | 42545UN | 8.44
42546 | CONECTOR PARAFUSO-FENDIDO, 120 MM2 | UN | 42546UN | 10.48
42547 | CONECTOR PARAFUSO-FENDIDO, 150 MM2 | UN | 42547UN | 14.51
42548 | CONECTOR PARAFUSO-FENDIDO, 185 MM2 | UN | 42548UN | 17.23
42549 | CONECTOR PARAFUSO-FENDIDO, 240 MM2 | UN | 42549UN | 20.75
42552 | GRAMPO ATERRAMENTO "U", 5/8" - 3/4" - 25 - 70 MM2 | UN | 42552UN | 15.31
42553 | GRAMPO ATERRAMENTO "U", 5/8" - 3/4" - 70 - 120 MM2 | UN | 42553UN | 19.94
42554 | GRAMPO ATERRAMENTO 1 PARAFUSO, 5/8" - 6 - 50 MM2 | UN | 42554UN | 6.52
42555 | GRAMPO ATERRAMENTO 1 PARAFUSO, 3/4" - 6 - 50 MM2 | UN | 42555UN | 7.61
42556 | HASTE DE ATERRAMENTO - 5/8" X 1.500 MM | UN | 42556UN | 19.86
42557 | HASTE DE ATERRAMENTO - 5/8" X 2.000 MM | UN | 42557UN | 25.78
42558 | HASTE DE ATERRAMENTO - 5/8" X 2.450 MM | UN | 42558UN | 26.46
42559 | HASTE DE ATERRAMENTO - 5/8" X 3.000 MM | UN | 42559UN | 34.69
42560 | HASTE DE ATERRAMENTO - 3/4" X 1.500 MM | UN | 42560UN | 26.03
42561 | HASTE DE ATERRAMENTO - 3/4" X 2.000 MM | UN | 42561UN | 34.25
42562 | HASTE DE ATERRAMENTO - 3/4" X 2.500 MM | UN | 42562UN | 41.99
42563 | HASTE DE ATERRAMENTO - 3/4" X 3.000 MM | UN | 42563UN | 48.01
43403 | POSTE AÇO, CURVO SIMPLES, FLANGEADO, 8 M | UN | 43403UN | 833.3
43405 | POSTE AÇO, CURVO SIMPLES, FLANGEADO, 10 M | UN | 43405UN | 1024.35
43407 | POSTE AÇO, CURVO SIMPLES, ENGASTADO, 7 M ÚTIL | UN | 43407UN | 655.99
43410 | POSTE AÇO, CURVO SIMPLES, ENGASTADO, 10 M ÚTIL | UN | 43410UN | 1097.87
43413 | POSTE AÇO, CURVO DUPLO, FLANGEADO, 8 M | UN | 43413UN | 1012.85
43420 | POSTE AÇO, CURVO DUPLO, ENGASTADO, 10 M ÚTIL | UN | 43420UN | 1322.2
43422 | POSTE AÇO, RETO, FLANGEADO, 11 M | UN | 43422UN | 1267.39
43424 | POSTE CONCRETO, 7,5 M / 90 DAN | UN | 43424UN | 304.04
43425 | POSTE CONCRETO, 7,5 M / 200 DAN | UN | 43425UN | 436.96
43426 | POSTE CONCRETO, 7,5 M / 300 DAN | UN | 43426UN | 480.53
43427 | POSTE CONCRETO, 9 M / 600 DAN | UN | 43427UN | 820.3
43428 | POSTE CONCRETO, 9 M / 800 DAN | UN | 43428UN | 975
43429 | POSTE CONCRETO, 11 M / 400 DAN | UN | 43429UN | 986.08
43430 | POSTE CONCRETO, 11 M / 600 DAN | UN | 43430UN | 1180
43431 | POSTE CONCRETO, 11 M / 800 DAN | UN | 43431UN | 1300
43432 | POSTE CONCRETO, 12 M / 600 DAN | UN | 43432UN | 1171.8
43433 | POSTE CONCRETO, 13 M / 600 DAN | UN | 43433UN | 1712.37
43434 | POSTE CONCRETO DUPLO T, 8 M / 100 DAN | UN | 43434UN | 291.39
43435 | POSTE CONCRETO DUPLO T, 8 M / 300 DAN | UN | 43435UN | 478.67
43436 | POSTE CONCRETO DUPLO T, 9 M / 150 DAN | UN | 43436UN | 395.12
43437 | POSTE CONCRETO, 10,5 M / 1.000 DAN | UN | 43437UN | 1720.31
43441 | POSTE AÇO, RETO, FLANGEADO, 2 M | UN | 43441UN | 199.79
43442 | CHUMBADOR PARA POSTE 3/8" , C/PORCA E ARRUELA | UN | 43442UN | 14.4
43443 | CHUMBADOR PARA POSTE 1/2" X 220 MM, C/PORCA E ARRUELA | UN | 43443UN | 17.34
43444 | CHUMBADOR PARA POSTE 3/4" X 420 MM, C/PORCA E ARRUELA | UN | 43444UN | 29.59
43501 | CABO ELÉTRICO (TIPO CHATO) 3 X 10 MM2 | M | 43501M | 18.19
43502 | CABO ELÉTRICO (TIPO CHATO) 3 X 16 MM2 | M | 43502M | 24.96
43503 | CABO ELÉTRICO (TIPO CHATO) 3 X 25 MM2 | M | 43503M | 37.16
43504 | CABO ELÉTRICO (TIPO CHATO) 3 X 35 MM2 | M | 43504M | 51.24
43505 | CABO ELÉTRICO (TIPO CHATO) 3 X 50 MM2 | M | 43505M | 69.84
43506 | CABO ELÉTRICO (TIPO CHATO) 3 X 70 MM2 | M | 43506M | 97.64
43507 | CABO ELÉTRICO (TIPO CHATO) 3 X 95 MM2 | M | 43507M | 126.06
43508 | CABO ELÉTRICO (TIPO CHATO) 3 X 120 MM2 | M | 43508M | 160.73
43509 | CABO ELÉTRICO (TIPO CHATO) 3 X 150 MM2 | M | 43509M | 197.31
43510 | CABO ELÉTRICO (TIPO CHATO) 3 X 185 MM2 | M | 43510M | 245.72
44014 | MANÔMETRO RETO 4" (ESCALA 0-7KGF/CM2) SIMPLES BSP - DN 1/2" | UN | 44014UN | 148.13
50101 | PONTALETEAMENTO (A) | M2 | 50101M2 | 13.17
50102 | ESCORAMENTO DESCONTÍNUO (A) | M2 | 50102M2 | 30.34
50103 | ESCORAMENTO CONTÍNUO (A) | M2 | 50103M2 | 50.19
50104 | ESCORAMENTO ESPECIAL (A) | M2 | 50104M2 | 65.11
50131 | PONTALETEAMENTO (B) | M2 | 50131M2 | 11.71
50132 | ESCORAMENTO DESCONTÍNUO (B) | M2 | 50132M2 | 26.65
50133 | ESCORAMENTO CONTÍNUO (B) | M2 | 50133M2 | 44.61
50134 | ESCORAMENTO ESPECIAL (B) | M2 | 50134M2 | 56.45
50151 | PONTALETEAMENTO (C) | M2 | 50151M2 | 9.51
50152 | ESCORAMENTO DESCONTÍNUO (C) | M2 | 50152M2 | 21.13
50153 | ESCORAMENTO CONTÍNUO (C) | M2 | 50153M2 | 36.24
50154 | ESCORAMENTO ESPECIAL (C) | M2 | 50154M2 | 43.44
50207 |  | M2 | 50207M2 | 161.22
50208 |  | M2 | 50208M2 | 187.07
50209 |  | M2 | 50209M2 | 207.82
50210 |  | M2 | 50210M2 | 142.21
50211 |  | M2 | 50211M2 | 157.88
50212 |  | M2 | 50212M2 | 176.41
50237 |  | M2 | 50237M2 | 136.31
50238 |  | M2 | 50238M2 | 157.54
50239 |  | M2 | 50239M2 | 173.79
50240 |  | M2 | 50240M2 | 126.73
50241 |  | M2 | 50241M2 | 138.53
50242 |  | M2 | 50242M2 | 153.19
50257 |  | M2 | 50257M2 | 98.93
50258 |  | M2 | 50258M2 | 113.27
50259 |  | M2 | 50259M2 | 122.74
50260 |  | M2 | 50260M2 | 103.5
50261 |  | M2 | 50261M2 | 109.5
50262 |  | M2 | 50262M2 | 118.35
50301 | ARRUELA DE BORRACHA SINTÉTICA SBR P/ FLANGE PN-10 - DN 50 MM | UN | 50301UN | 1.89
50304 | ARRUELA DE BORRACHA SINTÉTICA SBR P/ FLANGE PN-10 - DN 150 MM | UN | 50304UN | 3.78
50304 |  | M2 | 50304M2 | 195.98
50305 |  | M2 | 50305M2 | 222.53
50306 |  | M2 | 50306M2 | 241.65
50307 |  | M2 | 50307M2 | 190.09
50308 |  | M2 | 50308M2 | 207.8
50309 |  | M2 | 50309M2 | 229.79
50401 | MATERIAL PERDIDO - MADEIRA | M3 | 50401M3 | 464.19
50402 | CAP FOFO JE JGS - DN = 80 MM (3,20 KG) | UN | 50402UN | 55.86
50402 | MATERIAL PERDIDO - METÁLICO | KG | 50402KG | 1.36
50403 | CAP FOFO JE JGS - DN = 100 MM (4,70 KG) | UN | 50403UN | 71.33
50403 | MATERIAL PERDIDO - ESTRONCA DE MADEIRA | M | 50403M | 5.61
50404 | CAP FOFO JE JGS - DN = 150 MM (9,40 KG) | UN | 50404UN | 110.72
50501 | CIMBRAMENTO DE MADEIRA | M3 | 50501M3 | 59.96
50502 | CIMBRAMENTO TUBULAR | M3XMES | 50502M3XMES | 19.97
50702 | CURVA FOFO COM BOLSAS JE JGS - 11º15' - DN = 80 MM (8,80 KG) | UN | 50702UN | 112.69
50703 | CURVA FOFO COM BOLSAS JE JGS - 11º15' - DN = 100 MM (10,80 KG) | UN | 50703UN | 123.84
50704 | CURVA FOFO COM BOLSAS JE JGS - 11º15' - DN = 150 MM (16,80 KG) | UN | 50704UN | 208.71
50705 | CURVA FOFO COM BOLSAS JE JGS - 11º15' - DN = 200 MM (27,60 KG) | UN | 50705UN | 312.94
50706 | CURVA FOFO COM BOLSAS JE JGS - 11º15' - DN = 250 MM (34,20 KG) | UN | 50706UN | 423.2
50707 | CURVA FOFO COM BOLSAS JE JGS - 11º15' - DN = 300 MM (44,60 KG) | UN | 50707UN | 465.49
50708 | CURVA FOFO COM BOLSAS JE JGS - 11º15' - DN = 350 MM (48,00 KG) | UN | 50708UN | 891.78
50709 | CURVA FOFO COM BOLSAS JE JGS - 11º15' - DN = 400 MM (56,10 KG) | UN | 50709UN | 943.2
50710 | CURVA FOFO COM BOLSAS JE JGS - 11º15' - DN = 450 MM (71,00 KG) | UN | 50710UN | 1261.43
50711 | CURVA FOFO COM BOLSAS JE JGS - 11º15' - DN = 500 MM (81,60 KG) | UN | 50711UN | 1429.89
50718 | CURVA FOFO COM BOLSAS JE JGS - 22º30' - DN = 80 MM (8,50 KG) | UN | 50718UN | 105.7
50719 | CURVA FOFO COM BOLSAS JE JGS - 22º30' - DN = 100 MM (11,40 KG) | UN | 50719UN | 124.3
50720 | CURVA FOFO COM BOLSAS JE JGS - 22º30' - DN = 150 MM (17,60 KG) | UN | 50720UN | 194.99
50721 | CURVA FOFO COM BOLSAS JE JGS - 22º30' - DN = 200 MM (26,20 KG) | UN | 50721UN | 249.62
50722 | CURVA FOFO COM BOLSAS JE JGS - 22º30' - DN = 250 MM (33,80 KG) | UN | 50722UN | 401.31
50723 | CURVA FOFO COM BOLSAS JE JGS - 22º30' - DN = 300 MM (45,20 KG) | UN | 50723UN | 493.05
50724 | CURVA FOFO COM BOLSAS JE JGS - 22º30' - DN = 350 MM (50,10 KG) | UN | 50724UN | 972.23
50725 | CURVA FOFO COM BOLSAS JE JGS - 22º30' - DN = 400 MM (63,10 KG) | UN | 50725UN | 1115.92
50726 | CURVA FOFO COM BOLSAS JE JGS - 22º30' - DN = 450 MM (81,00 KG) | UN | 50726UN | 1341.71
50727 | CURVA FOFO COM BOLSAS JE JGS - 22º30' - DN = 500 MM (97,40 KG) | UN | 50727UN | 1633.68
50735 | CURVA FOFO COM BOLSAS JE JGS - 45º - DN = 80 MM (9,10 KG) | UN | 50735UN | 104.08
50736 | CURVA FOFO COM BOLSAS JE JGS - 45º - DN = 100 MM (12,90 KG) | UN | 50736UN | 128.52
50737 | CURVA FOFO COM BOLSAS JE JGS - 45º - DN = 150 MM (18,70 KG) | UN | 50737UN | 192.42
50738 | CURVA FOFO COM BOLSAS JE JGS - 45º - DN = 200 MM (29,00 KG) | UN | 50738UN | 287.67
50739 | CURVA FOFO COM BOLSAS JE JGS - 45º - DN = 250 MM (39,20 KG) | UN | 50739UN | 496.14
50740 | CURVA FOFO COM BOLSAS JE JGS - 45º - DN = 300 MM (53,40 KG) | UN | 50740UN | 585.08
50741 | CURVA FOFO COM BOLSAS JE JGS - 45º - DN = 350 MM (61,30 KG) | UN | 50741UN | 1105.18
50742 | CURVA FOFO COM BOLSAS JE JGS - 45º - DN = 400 MM (83,00 KG) | UN | 50742UN | 1369.37
50743 | CURVA FOFO COM BOLSAS JE JGS - 45º - DN = 450 MM (105,50 KG) | UN | 50743UN | 2621.33
50744 | CURVA FOFO COM BOLSAS JE JGS - 45º - DN = 500 MM (128,00 KG) | UN | 50744UN | 2228.09
50751 | CURVA FOFO COM BOLSAS JE JGS - 90º - DN = 80 MM (10,00 KG) | UN | 50751UN | 129.61
50752 | CURVA FOFO COM BOLSAS JE JGS - 90º - DN = 100 MM (13,20 KG) | UN | 50752UN | 141.25
50753 | CURVA FOFO COM BOLSAS JE JGS - 90º - DN = 150 MM (21,60 KG) | UN | 50753UN | 240.21
50754 | CURVA FOFO COM BOLSAS JE JGS - 90º - DN = 200 MM (33,90 KG) | UN | 50754UN | 332.38
50755 | CURVA FOFO COM BOLSAS JE JGS - 90º - DN = 250 MM (47,90 KG) | UN | 50755UN | 566.6
50756 | CURVA FOFO COM BOLSAS JE JGS - 90º - DN = 300 MM (70,40 KG) | UN | 50756UN | 735.66
50757 | CURVA FOFO COM BOLSAS JE JGS - 90º - DN = 350 MM (96,00 KG) | UN | 50757UN | 2048.1
50758 | CURVA FOFO COM BOLSAS JE JGS - 90º - DN = 400 MM (105,00 KG) | UN | 50758UN | 2466.09
50759 | CURVA FOFO COM BOLSAS JE JGS - 90º - DN = 450 MM (163,00 KG) | UN | 50759UN | 3264.51
50760 | CURVA FOFO COM BOLSAS JE JGS - 90º - DN = 500 MM (178,00 KG) | UN | 50760UN | 4224.17
50802 | CURVA FOFO COM FLANGES PN10/16/25 - 11º 15'- DN = 80 MM (11,00 KG) | UN | 50802UN | 131.49
50803 | CURVA FOFO COM FLANGES PN10/16 - 11º 15'- DN = 100 MM (16,00 KG) | UN | 50803UN | 137.07
50804 | CURVA FOFO COM FLANGES PN10/16 - 11º 15'- DN = 150 MM (25,00 KG) | UN | 50804UN | 228.64
50805 | CURVA FOFO COM FLANGES PN10/16 - 11º 15'- DN = 200 MM (36,00 KG) | UN | 50805UN | 382.23
50806 | CURVA FOFO COM FLANGES PN10/16 - 11º 15'- DN = 250 MM (49,00 KG) | UN | 50806UN | 452.41
50807 | CURVA FOFO COM FLANGES PN10/16 - 11º 15'- DN = 300 MM (62,00 KG) | UN | 50807UN | 612.98
50809 | CURVA FOFO COM FLANGES PN10 - 11º 15'- DN = 400 MM (104,00 KG) | UN | 50809UN | 1538.41
50811 | CURVA FOFO COM FLANGES PN10 - 11º 15'- DN = 500 MM (149,00 KG) | UN | 50811UN | 4587.39
50819 | CURVA FOFO COM FLANGES PN10/16/25 - 22º 30'- DN = 80 MM (13,00 KG) | UN | 50819UN | 149.93
50820 | CURVA FOFO COM FLANGES PN10/16 - 22º 30'- DN = 100 MM (17,00 KG) | UN | 50820UN | 155.9
50821 | CURVA FOFO COM FLANGES PN10/16 - 22º 30'- DN = 150 MM (28,00 KG) | UN | 50821UN | 241.81
50822 | CURVA FOFO COM FLANGES PN10/16 - 22º 30'- DN = 200 MM (41,00 KG) | UN | 50822UN | 444.12
50823 | CURVA FOFO COM FLANGES PN10/16 - 22º 30'- DN = 250 MM (56,00 KG) | UN | 50823UN | 509.66
50824 | CURVA FOFO COM FLANGES PN10/16 - 22º 30'- DN = 300 MM (73,00 KG) | UN | 50824UN | 844.28
50825 | CURVA FOFO COM FLANGES PN10 - 22º 30'- DN = 350 MM (99,00 KG) | UN | 50825UN | 1320.62
50826 | CURVA FOFO COM FLANGES PN10 - 22º 30'- DN = 400 MM (124,00 KG) | UN | 50826UN | 1542.5
50827 | CURVA FOFO COM FLANGES PN10 - 22º 30'- DN = 450 MM (156,00 KG) | UN | 50827UN | 4993.61
50828 | CURVA FOFO COM FLANGES PN10 - 22º 30'- DN = 500 MM (180,00 KG) | UN | 50828UN | 5405.53
50836 | CURVA FOFO COM FLANGES PN10/16/25 - 45º - DN = 80 MM (9,50 KG) | UN | 50836UN | 126.75
50837 | CURVA FOFO COM FLANGES PN10/16 - 45º - DN = 100 MM (10,50 KG) | UN | 50837UN | 183.94
50838 | CURVA FOFO COM FLANGES PN10/16 - 45º - DN = 150 MM (17,00 KG) | UN | 50838UN | 241.19
50839 | CURVA FOFO COM FLANGES PN10/16 - 45º - DN = 200 MM (26,00 KG) | UN | 50839UN | 329.96
50840 | CURVA FOFO COM FLANGES PN10/16 - 45º - DN = 250 MM (52,00 KG) | UN | 50840UN | 1063.78
50841 | CURVA FOFO COM FLANGES PN10/16 - 45º - DN = 300 MM (74,00 KG) | UN | 50841UN | 1279.33
50842 | CURVA FOFO COM FLANGES PN10 - 45º - DN = 350 MM (74,00 KG) | UN | 50842UN | 1641.56
50843 | CURVA FOFO COM FLANGES PN10 - 45º - DN = 400 MM (91,00 KG) | UN | 50843UN | 1712.18
50844 | CURVA FOFO COM FLANGES PN10 - 45º - DN = 450 MM (138,00 KG) | UN | 50844UN | 2343.05
50845 | CURVA FOFO COM FLANGES PN10 - 45º - DN = 500 MM (158,00 KG) | UN | 50845UN | 4554.83
50853 | CURVA FOFO COM FLANGES PN10/16/25 - 90º - DN = 80 MM (9,50 KG) | UN | 50853UN | 169.34
50854 | CURVA FOFO COM FLANGES PN10/16 - 90º - DN = 100 MM (11,00 KG) | UN | 50854UN | 194.02
50855 | CURVA FOFO COM FLANGES PN10/16 - 90º - DN = 150 MM (18,00 KG) | UN | 50855UN | 302.14
50856 | CURVA FOFO COM FLANGES PN10/16 - 90º - DN = 200 MM (28,00 KG) | UN | 50856UN | 387.39
50857 | CURVA FOFO COM FLANGES PN10/16 - 90º - DN = 250 MM (46,00 KG) | UN | 50857UN | 692.51
50858 | CURVA FOFO COM FLANGES PN10/16 - 90º - DN = 300 MM (66,00 KG) | UN | 50858UN | 926.55
50859 | CURVA FOFO COM FLANGES PN10 - 90º - DN = 350 MM (87,00 KG) | UN | 50859UN | 1433.52
50860 | CURVA FOFO COM FLANGES PN10 - 90º - DN = 400 MM (110,00 KG) | UN | 50860UN | 3397.02
50861 | CURVA FOFO COM FLANGES PN10 - 90º - DN = 450 MM (174,00 KG) | UN | 50861UN | 3757.57
50862 | CURVA FOFO COM FLANGES PN10 - 90º - DN = 500 MM (195,00 KG) | UN | 50862UN | 5446.17
51203 | CRUZETA FOFO COM BOLSAS JE JGS - DN = 80 X 80 MM (16,00 KG) | UN | 51203UN | 222.52
51206 | CRUZETA FOFO COM BOLSAS JE JGS - DN = 100 X 100 MM (25,10 KG) | UN | 51206UN | 327.66
51210 | CRUZETA FOFO COM BOLSAS JE JGS - DN = 150 X 150 MM (37,95 KG) | UN | 51210UN | 471.43
51302 | EXTREMIDADE FOFO FLANGE E BOLSA JE JGS - PN-10/16/25 - DN = 80 MM (8,10 KG) | UN | 51302UN | 128.29
51303 | EXTREMIDADE FOFO FLANGE E BOLSA JE JGS - PN-10/16 - DN = 100 MM (9,80 KG) | UN | 51303UN | 138.77
51304 | EXTREMIDADE FOFO FLANGE E BOLSA JE JGS - PN-10/16 - DN = 150 MM (15,70 KG) | UN | 51304UN | 203.83
51305 | EXTREMIDADE FOFO FLANGE E BOLSA JE JGS - PN-10/16 - DN = 200 MM (20,90 KG) | UN | 51305UN | 284.89
51306 | EXTREMIDADE FOFO FLANGE E BOLSA JE JGS - PN-10/16 - DN = 250 MM (28,80 KG) | UN | 51306UN | 390.88
51307 | EXTREMIDADE FOFO FLANGE E BOLSA JE JGS - PN-10/16 - DN = 300 MM (37,60 KG) | UN | 51307UN | 543.72
51308 | EXTREMIDADE FOFO FLANGE E BOLSA JE JGS - PN-10 - DN = 350 MM (44,00 KG) | UN | 51308UN | 853.1
51309 | EXTREMIDADE FOFO FLANGE E BOLSA JE JGS - PN-10 - DN = 400 MM (53,10 KG) | UN | 51309UN | 1097.75
51321 | EXTREMIDADE FOFO FLANGE E PONTA - PN-10/16 - DN = 100 MM (10,90 KG) | UN | 51321UN | 168.51
51322 | EXTREMIDADE FOFO FLANGE E PONTA - PN-10/16 - DN = 150 MM (17,70 KG) | UN | 51322UN | 240.45
51323 | EXTREMIDADE FOFO FLANGE E PONTA - PN-10 - DN = 200 MM (23,20 KG) | UN | 51323UN | 322.61
51324 | EXTREMIDADE FOFO FLANGE E PONTA - PN-10 - DN = 250 MM (32,00 KG) | UN | 51324UN | 523.21
51325 | EXTREMIDADE FOFO FLANGE E PONTA - PN-10 - DN = 300 MM (42,00 KG) | UN | 51325UN | 759.13
51326 | EXTREMIDADE FOFO FLANGE E PONTA - PN-10 - DN = 350 MM (52,00 KG) | UN | 51326UN | 962.34
51327 | EXTREMIDADE FOFO FLANGE E PONTA - PN-10 - DN =400 MM (64,00 KG) | UN | 51327UN | 1290.77
51601 | FLANGE CEGO FOFO - PN-10/16/25 - DN =50 MM (2,40 KG) | UN | 51601UN | 43.13
51602 | FLANGE CEGO FOFO - PN-10/16/25 - DN =80 MM (3,60 KG) | UN | 51602UN | 60.1
51603 | FLANGE CEGO FOFO - PN-10/16 - DN =100 MM (4,30 KG) | UN | 51603UN | 76.33
51604 | FLANGE CEGO FOFO - PN-10/16 - DN =150 MM (7,20 KG) | UN | 51604UN | 118.6
51605 | FLANGE CEGO FOFO - PN-10/16 - DN =200 MM (11,00 KG) | UN | 51605UN | 140.55
51606 | FLANGE CEGO FOFO - PN-10/16 - DN =250 MM (17,00 KG) | UN | 51606UN | 217.2
51607 | FLANGE CEGO FOFO - PN-10/16 - DN =300 MM (24,00 KG) | UN | 51607UN | 405.82
51608 | FLANGE CEGO FOFO - PN-10 - DN =350 MM (30,00 KG) | UN | 51608UN | 479.4
51609 | FLANGE CEGO FOFO - PN-10 - DN =400 MM (36,00 KG) | UN | 51609UN | 548.24
51619 | FLANGE AVULSO FOFO - PN-10/16/25 - DN =80 MM (3,50 KG) | UN | 51619UN | 60.71
51620 | FLANGE AVULSO FOFO - PN-10/16 - DN =100 MM (4,50 KG) | UN | 51620UN | 83.98
51621 | FLANGE AVULSO FOFO - PN-10/16 - DN =150 MM (8,00 KG) | UN | 51621UN | 102.2
51622 | FLANGE AVULSO FOFO - PN-10/16 - DN =200 MM (10,00 KG) | UN | 51622UN | 153.96
51623 | FLANGE AVULSO FOFO - PN-10/16 - DN =250 MM (14,50 KG) | UN | 51623UN | 205.4
51624 | FLANGE AVULSO FOFO - PN-10/16 - DN =300 MM (18,00 KG) | UN | 51624UN | 240.76
51625 | FLANGE AVULSO FOFO - PN-10 - DN =350 MM (23,00 KG) | UN | 51625UN | 374.59
51626 | FLANGE AVULSO FOFO - PN-10 - DN =400 MM (28,00 KG) | UN | 51626UN | 407.93
51801 |  | UN | 51801UN | 1765.83
51802 |  | UN | 51802UN | 2755.43
51803 |  | UN | 51803UN | 3702.8
51804 |  | UN | 51804UN | 4318.07
51805 |  | UN | 51805UN | 1765.83
51806 |  | UN | 51806UN | 3060.3
51807 |  | UN | 51807UN | 3753.03
51808 |  | UN | 51808UN | 4357.4
51809 |  | UN | 51809UN | 1642.43
51810 |  | UN | 51810UN | 2826.39
51811 |  | UN | 51811UN | 3449.86
51812 |  | UN | 51812UN | 3623.06
51831 | HIDRANTE DE COLUNA COM CURVA DISSIMETRICA - DN = 80 MM (103,00 KG) | UN | 51831UN | 2805.72
51832 | HIDRANTE DE COLUNA COM CURVA DISSIMETRICA - DN = 100 MM (103,00 KG) | UN | 51832UN | 2805.72
51833 | HIDRANTE DE COLUNA COMPLETO - DN = 80 MM (150,00 KG) | UN | 51833UN | 3381.98
51834 | HIDRANTE DE COLUNA COMPLETO - DN = 100 MM (159,00 KG) | UN | 51834UN | 3446.57
51835 | HIDRANTE DE COLUNA SIMPLES - DN = 100 MM (69,00 KG) | UN | 51835UN | 2094.75
51851 | JUNTA GIBAULT EM FOFO - DN = 50 MM (2,90 KG) | UN | 51851UN | 83.55
51852 | JUNTA GIBAULT EM FOFO - DN = 80 MM (3,50 KG) | UN | 51852UN | 96.34
51853 | JUNTA GIBAULT EM FOFO - DN = 100 MM (4,90 KG) | UN | 51853UN | 110.74
51854 | JUNTA GIBAULT EM FOFO - DN = 150 MM (8,20 KG) | UN | 51854UN | 186.43
51855 | JUNTA GIBAULT EM FOFO - DN = 200 MM (11,20 KG) | UN | 51855UN | 251.53
51856 | JUNTA GIBAULT EM FOFO - DN = 250 MM (15,40 KG) | UN | 51856UN | 324.91
51857 | JUNTA GIBAULT EM FOFO - DN = 300 MM (19,10 KG) | UN | 51857UN | 390.37
51858 | JUNTA GIBAULT EM FOFO - DN = 350 MM (25,10 KG) | UN | 51858UN | 600.34
51859 | JUNTA GIBAULT EM FOFO - DN = 400 MM (29,60 KG) | UN | 51859UN | 950.64
51862 | JUNTA GIBAULT EM FOFO - DN = 600 MM (97,50 KG) | UN | 51862UN | 1956.26
51863 | JUNTA FOFO ADAPTÁVEL PARA VARIAÇÃO DIAMETRAL 100 X 50 MM | UN | 51863UN | 242.64
51864 | JUNTA FOFO ADAPTÁVEL PARA VARIAÇÃO DIAMETRAL 125 X 100 MM | UN | 51864UN | 310.5
51865 | JUNTA FOFO ADAPTÁVEL PARA VARIAÇÃO DIAMETRAL 150 X 100 MM | UN | 51865UN | 326.43
51866 | JUNTA FOFO ADAPTÁVEL PARA VARIAÇÃO DIAMETRAL 200 X 150 MM | UN | 51866UN | 435.17
51867 | JUNTA FOFO ADAPTÁVEL PARA VARIAÇÃO DIAMETRAL 250 X 200 MM | UN | 51867UN | 576.17
51868 | JUNTA FOFO ADAPTÁVEL PARA VARIAÇÃO DIAMETRAL 300 X 250 MM | UN | 51868UN | 693.74
51869 | JUNTA FOFO ADAPTÁVEL PARA VARIAÇÃO DIAMETRAL 350 X 300 MM | UN | 51869UN | 888.24
51870 | JUNTA FOFO ADAPTÁVEL PARA VARIAÇÃO DIAMETRAL 421 X 391 MM | UN | 51870UN | 2409.22
51902 | JUNÇÃO 45º FOFO COM FLANGES - PN10/16/25 - DN = 80 X 80 MM (17,20 KG) | UN | 51902UN | 274.62
51903 | JUNÇÃO 45º FOFO COM FLANGES - PN10/16 - DN = 100 X 80 MM (20,80 KG) | UN | 51903UN | 277.9
51904 | JUNÇÃO 45º FOFO COM FLANGES - PN10/16 - DN = 100 X 100 MM (21,00 KG) | UN | 51904UN | 282.09
51905 | JUNÇÃO 45º FOFO COM FLANGES - PN10/16 - DN = 150 X 100 MM (33,00 KG) | UN | 51905UN | 486.19
51906 | JUNÇÃO 45º FOFO COM FLANGES - PN10/16 - DN = 150 X 150 MM (36,00 KG) | UN | 51906UN | 571.06
51907 | JUNÇÃO 45º FOFO COM FLANGES - PN10/16 - DN = 200 X 100 MM (47,00 KG) | UN | 51907UN | 728.28
51908 | JUNÇÃO 45º FOFO COM FLANGES - PN10/16 - DN = 200 X 150 MM (51,00 KG) | UN | 51908UN | 822.98
51909 | JUNÇÃO 45º FOFO COM FLANGES - PN10/16 - DN = 200 X 200 MM (55,00 KG) | UN | 51909UN | 880.37
51910 | JUNÇÃO 45º FOFO COM FLANGES - PN10/16 - DN = 250 X 150 MM (72,00 KG) | UN | 51910UN | 1407.77
51911 | JUNÇÃO 45º FOFO COM FLANGES - PN10/16 - DN = 250 X 200 MM (76,00 KG) | UN | 51911UN | 1346.14
51912 | JUNÇÃO 45º FOFO COM FLANGES - PN10/16 - DN = 250 X 250 MM (80,00 KG) | UN | 51912UN | 1500.18
51913 | JUNÇÃO 45º FOFO COM FLANGES - PN10/16 - DN = 300 X 200 MM (103,00 KG) | UN | 51913UN | 1902.8
51914 | JUNÇÃO 45º FOFO COM FLANGES - PN10/16 - DN = 300 X 250 MM (140,40 KG) | UN | 51914UN | 2152.19
51915 | JUNÇÃO 45º FOFO COM FLANGES - PN10/16 - DN = 300 X 300 MM (111,00 KG) | UN | 51915UN | 2061.41
51916 | JUNÇÃO 45º FOFO COM FLANGES - PN10 - DN = 400 X 300 MM (168,00 KG) | UN | 51916UN | 3366.96
51918 | JUNÇÃO 45º FOFO COM FLANGES - PN10 - DN = 400 X 400 MM (173,00 KG) | UN | 51918UN | 3906.59
52132 | LUVA FOFO COM BOLSAS JE JGS - DN = 80 MM (10,00 KG) | UN | 52132UN | 136.73
52133 | LUVA FOFO COM BOLSAS JE JGS - DN = 100 MM (11,70 KG) | UN | 52133UN | 147.54
52134 | LUVA FOFO COM BOLSAS JE JGS - DN = 150 MM (16,70 KG) | UN | 52134UN | 210.26
52135 | LUVA FOFO COM BOLSAS JE JGS - DN = 200 MM (24,20 KG) | UN | 52135UN | 297.39
52136 | LUVA FOFO COM BOLSAS JE JGS - DN = 250 MM (30,20 KG) | UN | 52136UN | 389.9
52137 | LUVA FOFO COM BOLSAS JE JGS - DN = 300 MM (38,90 KG) | UN | 52137UN | 499.19
52138 | LUVA FOFO COM BOLSAS JE JGS - DN = 350 MM (48,20 KG) | UN | 52138UN | 844.68
52139 | LUVA FOFO COM BOLSAS JE JGS - DN = 400 MM (52,20 KG) | UN | 52139UN | 1071.66
52151 | LUVA DE CORRER FOFO COM BOLSAS JM - DN = 50 MM (14,64 KG) | UN | 52151UN | 220.12
52152 | LUVA DE CORRER FOFO COM BOLSAS JM - DN = 80 MM (16,34 KG) | UN | 52152UN | 262.8
52153 | LUVA DE CORRER FOFO COM BOLSAS JM - DN = 100 MM (19,14 KG) | UN | 52153UN | 292.2
52154 | LUVA DE CORRER FOFO COM BOLSAS JM - DN = 150 MM (27,56 KG) | UN | 52154UN | 430.69
52155 | LUVA DE CORRER FOFO COM BOLSAS JM - DN = 200 MM (41,36 KG) | UN | 52155UN | 542.67
52156 | LUVA DE CORRER FOFO COM BOLSAS JM - DN = 250 MM (64,48 KG) | UN | 52156UN | 778.34
52157 | LUVA DE CORRER FOFO COM BOLSAS JM - DN = 300 MM (76,68 KG) | UN | 52157UN | 863.76
52158 | LUVA DE CORRER FOFO COM BOLSAS JM - DN = 350 MM (111,43 KG) | UN | 52158UN | 1612.69
52159 | LUVA DE CORRER FOFO COM BOLSAS JM - DN = 400 MM (133,50 KG) | UN | 52159UN | 1689.89
52162 | LUVA DE CORRER FOFO COM BOLSAS JM - DN = 600 MM (242,40 KG) | UN | 52162UN | 5395.15
52163 | LUVA DE CORRER FOFO COM BOLSAS JM - DN = 700 MM (324,12 KG) | UN | 52163UN | 10050.46
52164 | LUVA DE CORRER FOFO COM BOLSAS JM - DN = 800 MM (419,84 KG) | UN | 52164UN | 9133.28
52170 | ABRAÇADEIRA DE VEDAÇÃO FOFO TRIPARTIDA - DN = 75/80 MM | UN | 52170UN | 168.77
52171 | ABRAÇADEIRA DE VEDAÇÃO FOFO TRIPARTIDA - DN = 100 MM | UN | 52171UN | 179.27
52172 | ABRAÇADEIRA DE VEDAÇÃO FOFO TRIPARTIDA - DN = 125 MM | UN | 52172UN | 250.57
52173 | ABRAÇADEIRA DE VEDAÇÃO FOFO TRIPARTIDA - DN = 150 MM | UN | 52173UN | 297.71
52174 | ABRAÇADEIRA DE VEDAÇÃO FOFO TRIPARTIDA - DN = 200 MM | UN | 52174UN | 421.95
52175 | ABRAÇADEIRA DE VEDAÇÃO FOFO TRIPARTIDA - DN = 250 MM | UN | 52175UN | 797.91
52176 | ABRAÇADEIRA DE VEDAÇÃO FOFO TRIPARTIDA - DN = 300 MM | UN | 52176UN | 1275
52177 | ABRAÇADEIRA DE VEDAÇÃO FOFO TRIPARTIDA - DN = 350 MM | UN | 52177UN | 1999.4
52178 | ABRAÇADEIRA DE VEDAÇÃO FOFO TRIPARTIDA - DN = 400 MM | UN | 52178UN | 2045.84
52179 | ABRAÇADEIRA DE VEDAÇÃO FOFO TRIPARTIDA - DN = 500 MM | UN | 52179UN | 2676.83
52180 | ABRAÇADEIRA DE VEDAÇÃO FOFO TRIPARTIDA - DN = 600 MM | UN | 52180UN | 4577.45
52185 | ABRAÇADEIRA DE VEDAÇÃO FOFO MULTIPARTIDA - DN = 700 MM | UN | 52185UN | 9530
52186 | ABRAÇADEIRA DE VEDAÇÃO FOFO MULTIPARTIDA - DN = 800 MM | UN | 52186UN | 12201
52502 | REDUÇÃO EXCÊNTRICA FOFO COM FLANGES - PN10/16/25 - DN = 80 X 50 MM (8,00 KG) | UN | 52502UN | 109.8
52503 | REDUÇÃO EXCÊNTRICA FOFO COM FLANGES - PN10/16 - DN = 100 X 80 MM (9,50 KG) | UN | 52503UN | 232.74
52504 | REDUÇÃO EXCÊNTRICA FOFO COM FLANGES - PN10/16 - DN = 150 X 80 MM (17,20 KG) | UN | 52504UN | 271.02
52505 | REDUÇÃO EXCÊNTRICA FOFO COM FLANGES - PN10/16 - DN = 150 X 100 MM (15,00 KG) | UN | 52505UN | 284.85
52507 | REDUÇÃO EXCÊNTRICA FOFO COM FLANGES - PN10/16 - DN = 200 X 100 MM (27,50 KG) | UN | 52507UN | 557.31
52508 | REDUÇÃO EXCÊNTRICA FOFO COM FLANGES - PN10/16 - DN = 200 X 150 MM (22,00 KG) | UN | 52508UN | 424.56
52509 | REDUÇÃO EXCÊNTRICA FOFO COM FLANGES - PN10/16 - DN = 250 X 150 MM (39,00 KG) | UN | 52509UN | 752.49
52510 | REDUÇÃO EXCÊNTRICA FOFO COM FLANGES - PN10/16 - DN = 250 X 200 MM (30,00 KG) | UN | 52510UN | 612.51
52511 | REDUÇÃO EXCÊNTRICA FOFO COM FLANGES - PN10/16 - DN = 300 X 150 MM (46,00 KG) | UN | 52511UN | 909.02
52512 | REDUÇÃO EXCÊNTRICA FOFO COM FLANGES - PN10/16 - DN = 300 X 200 MM (51,00 KG) | UN | 52512UN | 825.28
52513 | REDUÇÃO EXCÊNTRICA FOFO COM FLANGES - PN10/16 - DN = 300 X 250 MM (40,00 KG) | UN | 52513UN | 826.29
52514 | REDUÇÃO EXCÊNTRICA FOFO COM FLANGES - PN10 - DN = 400 X 250 MM (72,00 KG) | UN | 52514UN | 1494.99
52515 | REDUÇÃO EXCÊNTRICA FOFO COM FLANGES - PN10 - DN = 400 X 300 MM (79,00 KG) | UN | 52515UN | 1624.7
52519 | REDUÇÃO FOFO COM FLANGES - PN10/16/25 - DN = 80 X 50 MM (8,40 KG) | UN | 52519UN | 111.85
52521 | REDUÇÃO FOFO COM FLANGES - PN10/16/25 - DN = 80 X 75 MM (8,30 KG) | UN | 52521UN | 126.12
52522 | REDUÇÃO FOFO COM FLANGES - PN10/16/25 - DN = 100 X 50 MM (15,50 KG) | UN | 52522UN | 159.89
52523 | REDUÇÃO FOFO COM FLANGES - PN10/16/25 - DN = 100 X 80 MM (9,50 KG) | UN | 52523UN | 145.91
52525 | REDUÇÃO FOFO COM FLANGES - PN10/16 - DN = 150 X 80 MM (25,60 KG) | UN | 52525UN | 227.13
52526 | REDUÇÃO FOFO COM FLANGES - PN10/16 - DN = 150 X 100 MM (15,50 KG) | UN | 52526UN | 359.57
52528 | REDUÇÃO FOFO COM FLANGES - PN10/16 - DN = 200 X 100 MM (30,50 KG) | UN | 52528UN | 534.84
52529 | REDUÇÃO FOFO COM FLANGES - PN10/16 - DN = 200 X 150 MM (22,00 KG) | UN | 52529UN | 438.23
52531 | REDUÇÃO FOFO COM FLANGES - PN10/16 - DN = 250 X 150 MM (45,00 KG) | UN | 52531UN | 635.41
52532 | REDUÇÃO FOFO COM FLANGES - PN10/16 - DN = 250 X 200 MM (30,00 KG) | UN | 52532UN | 540.57
52533 | REDUÇÃO FOFO COM FLANGES - PN10/16 - DN = 300 X 150 MM (52,00 KG) | UN | 52533UN | 753.51
52534 | REDUÇÃO FOFO COM FLANGES - PN10/16 - DN = 300 X 200 MM (58,00 KG) | UN | 52534UN | 976.77
52535 | REDUÇÃO FOFO COM FLANGES - PN10/16 - DN = 300 X 250 MM (40,00 KG) | UN | 52535UN | 744.15
52536 | REDUÇÃO FOFO COM FLANGES - PN10/16 - DN = 350 X 200 MM (46,00 KG) | UN | 52536UN | 931.73
52537 | REDUÇÃO FOFO COM FLANGES - PN10/16 - DN = 350 X 250 MM (85,15 KG) | UN | 52537UN | 1304.05
52538 | REDUÇÃO FOFO COM FLANGES - PN10 - DN = 350 X 300 MM (49,50 KG) | UN | 52538UN | 1113.07
52539 | REDUÇÃO FOFO COM FLANGES - PN10 - DN = 400 X 250 MM (78,00 KG) | UN | 52539UN | 1283.15
52540 | REDUÇÃO FOFO COM FLANGES - PN10 - DN = 400 X 300 MM (76,00 KG) | UN | 52540UN | 1408.46
52541 | REDUÇÃO FOFO COM FLANGES - PN10 - DN = 400 X 350 MM (58,00 KG) | UN | 52541UN | 1306.21
52542 | REDUÇÃO FOFO COM FLANGES - PN10 - DN = 450 X 300 MM (94,00 KG) | UN | 52542UN | 1645.15
52543 | REDUÇÃO FOFO COM FLANGES - PN10 - DN = 450 X 350 MM (97,00 KG) | UN | 52543UN | 1510.8
52544 | REDUÇÃO FOFO COM FLANGES - PN10 - DN = 450 X 400 MM (105,00 KG) | UN | 52544UN | 1378.45
52545 | REDUÇÃO FOFO COM FLANGES - PN10 - DN = 500 X 350 MM (132,90 KG) | UN | 52545UN | 1753.32
52546 | REDUÇÃO FOFO COM FLANGES - PN10 - DN = 500 X 400 MM (110,00 KG) | UN | 52546UN | 2585.53
52547 | REDUÇÃO FOFO COM FLANGES - PN10 - DN = 500 X 450 MM (125,00 KG) | UN | 52547UN | 3508.2
52604 | REDUÇÃO FOFO COM PONTA E BOLSA JE - DN = 100 X 80 MM (7,80 KG) | UN | 52604UN | 98.43
52606 | REDUÇÃO FOFO COM PONTA E BOLSA JE - DN = 150 X 80 MM (11,50 KG) | UN | 52606UN | 143.44
52607 | REDUÇÃO FOFO COM PONTA E BOLSA JE - DN = 200 X 80 MM (12,30 KG) | UN | 52607UN | 192.91
52608 | REDUÇÃO FOFO COM PONTA E BOLSA JE - DN = 200 X 100 MM (14,60 KG) | UN | 52608UN | 183.96
52609 | REDUÇÃO FOFO COM PONTA E BOLSA JE - DN = 200 X 150 MM (17,00 KG) | UN | 52609UN | 216.31
52611 | REDUÇÃO FOFO COM PONTA E BOLSA JE - DN = 250 X 150 MM (22,10 KG) | UN | 52611UN | 295.86
52612 | REDUÇÃO FOFO COM PONTA E BOLSA JE - DN = 250 X 200 MM (22,30 KG) | UN | 52612UN | 301.75
52614 | REDUÇÃO FOFO COM PONTA E BOLSA JE - DN = 300 X 150 MM (28,80 KG) | UN | 52614UN | 343.76
52615 | REDUÇÃO FOFO COM PONTA E BOLSA JE - DN = 300 X 200 MM (28,85 KG) | UN | 52615UN | 356.38
52616 | REDUÇÃO FOFO COM PONTA E BOLSA JE - DN = 300 X 250 MM (30,50 KG) | UN | 52616UN | 477.86
52617 | REDUÇÃO FOFO COM PONTA E BOLSA JE - DN = 350 X 200 MM (38,00 KG) | UN | 52617UN | 554.95
52618 | REDUÇÃO FOFO COM PONTA E BOLSA JE - DN = 350 X 250 MM (36,50 KG) | UN | 52618UN | 564.51
52619 | REDUÇÃO FOFO COM PONTA E BOLSA JE - DN = 350 X 300 MM (39,60 KG) | UN | 52619UN | 525.81
52620 | REDUÇÃO FOFO COM PONTA E BOLSA JE - DN = 400 X 250 MM (48,20 KG) | UN | 52620UN | 809.29
52621 | REDUÇÃO FOFO COM PONTA E BOLSA JE - DN = 400 X 300 MM (44,80 KG) | UN | 52621UN | 777.95
52622 | REDUÇÃO FOFO COM PONTA E BOLSA JE - DN = 400 X 350 MM (42,40 KG) | UN | 52622UN | 789.55
52623 | REDUÇÃO FOFO COM PONTA E BOLSA JE - DN = 500 X 350 MM (78,70 KG) | UN | 52623UN | 1207.35
52624 | REDUÇÃO FOFO COM PONTA E BOLSA JE - DN = 500 X 400 MM (62,40 KG) | UN | 52624UN | 1134.49
52635 | REDUÇÃO EXCÊNTRICA FOFO COM FLANGES - PN10 - DN = 150 X 100 MM (xx,00 KG) | UN | 52635UN | 343.13
52637 | REDUÇÃO EXCÊNTRICA FOFO COM FLANGES - PN10 - DN = 200 X 100 MM (xx,00 KG) | UN | 52637UN | 510.29
52638 | REDUÇÃO EXCÊNTRICA FOFO COM FLANGES - PN10 - DN = 200 X 150 MM (xx,00 KG) | UN | 52638UN | 492.01
52639 | REDUÇÃO EXCÊNTRICA FOFO COM FLANGES - PN10 - DN = 250 X 150 MM (xx,00 KG) | UN | 52639UN | 752.49
52640 | REDUÇÃO EXCÊNTRICA FOFO COM FLANGES - PN10 - DN = 250 X 200 MM (xx,00 KG) | UN | 52640UN | 613.67
52641 | REDUÇÃO EXCÊNTRICA FOFO COM FLANGES - PN10 - DN = 300 X 150 MM (xx,00 KG) | UN | 52641UN | 909.7
52642 | REDUÇÃO EXCÊNTRICA FOFO COM FLANGES - PN10 - DN = 300 X 200 MM (xx,00 KG) | UN | 52642UN | 1015.18
52643 | REDUÇÃO EXCÊNTRICA FOFO COM FLANGES - PN10 - DN = 300 X 250 MM (xx,00 KG) | UN | 52643UN | 821.6
52644 | REDUÇÃO EXCÊNTRICA FOFO COM FLANGES - PN16 - DN = 400 X 250 MM (77,00 KG) | UN | 52644UN | 1494.99
52645 | REDUÇÃO EXCÊNTRICA FOFO COM FLANGES - PN16 - DN = 400 X 300 MM (84,00 KG) | UN | 52645UN | 1654.71
52656 | REDUÇÃO FOFO COM FLANGES - PN16 - DN = 150 X 100 MM (xx,00 KG) | UN | 52656UN | 292.32
52658 | REDUÇÃO FOFO COM FLANGES - PN16 - DN = 200 X 100 MM (xx,00 KG) | UN | 52658UN | 628.69
52659 | REDUÇÃO FOFO COM FLANGES - PN16 - DN = 200 X 150 MM (xx,00 KG) | UN | 52659UN | 555.31
52660 | REDUÇÃO FOFO COM FLANGES - PN16 - DN = 250 X 150 MM (xx,00 KG) | UN | 52660UN | 677.24
52661 | REDUÇÃO FOFO COM FLANGES - PN16 - DN = 250 X 200 MM (xx,00 KG) | UN | 52661UN | 636.79
52662 | REDUÇÃO FOFO COM FLANGES - PN16 - DN = 300 X 150 MM (xx,00 KG) | UN | 52662UN | 775
52663 | REDUÇÃO FOFO COM FLANGES - PN16 - DN = 300 X 200 MM (xx,00 KG) | UN | 52663UN | 790.59
52664 | REDUÇÃO FOFO COM FLANGES - PN16 - DN = 300 X 250 MM (xx,00 KG) | UN | 52664UN | 806.29
52665 | REDUÇÃO FOFO COM FLANGES - PN16 - DN = 350 X 200 MM (xx,00 KG) | UN | 52665UN | 1078.18
52666 | REDUÇÃO FOFO COM FLANGES - PN16 - DN = 350 X 250 MM (xx,00 KG) | UN | 52666UN | 1168.29
52667 | REDUÇÃO FOFO COM FLANGES - PN16 - DN = 350 X 300 MM (52,00 KG) | UN | 52667UN | 1241.64
52668 | REDUÇÃO FOFO COM FLANGES - PN16 - DN = 400 X 250 MM (84,00 KG) | UN | 52668UN | 1334.77
52669 | REDUÇÃO FOFO COM FLANGES - PN16 - DN = 400 X 300 MM (82,00 KG) | UN | 52669UN | 1360.4
52670 | REDUÇÃO FOFO COM FLANGES - PN16 - DN = 400 X 350 MM (67,00 KG) | UN | 52670UN | 1390.54
52671 | REDUÇÃO FOFO COM FLANGES - PN16 - DN = 450 X 300 MM (101,00 KG) | UN | 52671UN | 1778.94
52672 | REDUÇÃO FOFO COM FLANGES - PN16 - DN = 450 X 350 MM (107,00 KG) | UN | 52672UN | 1627.84
52673 | REDUÇÃO FOFO COM FLANGES - PN16 - DN = 450 X 400 MM (119,00 KG) | UN | 52673UN | 1699.38
52674 | REDUÇÃO FOFO COM FLANGES - PN16 - DN = 500 X 350 MM (132,90 KG) | UN | 52674UN | 1878.37
52675 | REDUÇÃO FOFO COM FLANGES - PN16 - DN = 500 X 400 MM (130,00 KG) | UN | 52675UN | 3205.59
52676 | REDUÇÃO FOFO COM FLANGES - PN16 - DN = 500 X 450 MM (165,00 KG) | UN | 52676UN | 4209.83
52802 | TÊ FOFO COM FLANGES - PN10/16/25 - DN = 80 X 50 MM (19,00 KG) | UN | 52802UN | 253.45
52803 | TÊ FOFO COM FLANGES - PN10/16/25 - DN = 80 X 80 MM (15,30 KG) | UN | 52803UN | 298.38
52804 | TÊ FOFO COM FLANGES - PN10/16/25 - DN = 100 X 50 MM (16,00 KG) | UN | 52804UN | 313.8
52805 | TÊ FOFO COM FLANGES - PN10/16 - DN = 100 X 80 MM (18,10 KG) | UN | 52805UN | 345.33
52806 | TÊ FOFO COM FLANGES - PN10/16 - DN = 100 X 100 MM (18,50 KG) | UN | 52806UN | 349.9
52807 | TÊ FOFO COM FLANGES - PN10/16/25 - DN = 150 X 50 MM (26,00 KG) | UN | 52807UN | 437.54
52808 | TÊ FOFO COM FLANGES - PN10/16 - DN = 150 X 80 MM (30,00 KG) | UN | 52808UN | 452.69
52809 | TÊ FOFO COM FLANGES - PN10/16 - DN = 150 X 100 MM (28,50 KG) | UN | 52809UN | 469.66
52810 | TÊ FOFO COM FLANGES - PN10/16 - DN = 150 X 150 MM (32,00 KG) | UN | 52810UN | 497.56
52813 | TÊ FOFO COM FLANGES - PN10/16 - DN = 200 X 100 MM (41,00 KG) | UN | 52813UN | 704.19
52814 | TÊ FOFO COM FLANGES - PN10/16 - DN = 200 X 150 MM (44,00 KG) | UN | 52814UN | 895.09
52815 | TÊ FOFO COM FLANGES - PN10/16 - DN = 200 X 200 MM (47,00 KG) | UN | 52815UN | 812.89
52818 | TÊ FOFO COM FLANGES - PN10/16 - DN = 250 X 100 MM (67,00 KG) | UN | 52818UN | 937.5
52819 | TÊ FOFO COM FLANGES - PN10/16 - DN = 250 X 200 MM (73,00 KG) | UN | 52819UN | 1046.88
52820 | TÊ FOFO COM FLANGES - PN10/16 - DN = 250 X 250 MM (80,00 KG) | UN | 52820UN | 1126.93
52821 | TÊ FOFO COM FLANGES - PN10/16 - DN = 300 X 100 MM (92,00 KG) | UN | 52821UN | 1417.13
52822 | TÊ FOFO COM FLANGES - PN10/16 - DN = 300 X 200 MM (100,00 KG) | UN | 52822UN | 1535.73
52823 | TÊ FOFO COM FLANGES - PN10/16 - DN = 300 X 300 MM (119,00 KG) | UN | 52823UN | 1655.72
52824 | TÊ FOFO COM FLANGES - PN10 - DN = 350 X 100 MM (112,00 KG) | UN | 52824UN | 1898.33
52825 | TÊ FOFO COM FLANGES - PN10 - DN = 350 X 200 MM (117,00 KG) | UN | 52825UN | 2046.1
52826 | TÊ FOFO COM FLANGES - PN10 - DN = 350 X 300 MM (133,00 KG) | UN | 52826UN | 2099
52827 | TÊ FOFO COM FLANGES - PN10 - DN = 350 X 350 MM (139,00 KG) | UN | 52827UN | 2243.3
52828 | TÊ FOFO COM FLANGES - PN10 - DN = 400 X 100 MM (138,00 KG) | UN | 52828UN | 2990.67
52829 | TÊ FOFO COM FLANGES - PN10 - DN = 400 X 200 MM (142,00 KG) | UN | 52829UN | 3068.03
52830 | TÊ FOFO COM FLANGES - PN10 - DN = 400 X 300 MM (159,00 KG) | UN | 52830UN | 3425.07
52831 | TÊ FOFO COM FLANGES - PN10 - DN = 400 X 400 MM (172,00 KG) | UN | 52831UN | 4010.56
52832 | TÊ FOFO COM FLANGES - PN10 - DN = 450 X 100 MM (173,00 KG) | UN | 52832UN | 6012.46
52833 | TÊ FOFO COM FLANGES - PN10 - DN = 450 X 200 MM (180,00 KG) | UN | 52833UN | 6564.38
52834 | TÊ FOFO COM FLANGES - PN10 - DN = 450 X 300 MM (187,00 KG) | UN | 52834UN | 6728.45
52835 | TÊ FOFO COM FLANGES - PN10 - DN = 450 X 400 MM (204,00 KG) | UN | 52835UN | 7378.78
52836 | TÊ FOFO COM FLANGES - PN10 - DN = 450 X 450 MM (207,00 KG) | UN | 52836UN | 5538.58
52837 | TÊ FOFO COM FLANGES - PN10 - DN = 500 X 100 MM (205,00 KG) | UN | 52837UN | 5145.32
52838 | TÊ FOFO COM FLANGES - PN10 - DN = 500 X 200 MM (209,00 KG) | UN | 52838UN | 5405.59
52839 | TÊ FOFO COM FLANGES - PN10 - DN = 500 X 300 MM (219,00 KG) | UN | 52839UN | 5691.99
52840 | TÊ FOFO COM FLANGES - PN10 - DN = 500 X 400 MM (234,00 KG) | UN | 52840UN | 6252.29
52841 | TÊ FOFO COM FLANGES - PN10 - DN = 500 X 500 MM (243,00 KG) | UN | 52841UN | 6598.88
52903 | TÊ FOFO COM BOLSAS JE JGS - DN = 80 X 80 MM (14,00 KG) | UN | 52903UN | 166.64
52905 | TÊ FOFO COM BOLSAS JE JGS - DN = 100 X 80 MM (17,10 KG) | UN | 52905UN | 201.57
52906 | TÊ FOFO COM BOLSAS JE JGS - DN = 100 X 100 MM (18,40 KG) | UN | 52906UN | 205.63
52908 | TÊ FOFO COM BOLSAS JE JGS - DN = 150 X 80 MM (22,90 KG) | UN | 52908UN | 272.04
52909 | TÊ FOFO COM BOLSAS JE JGS - DN = 150 X 100 MM (25,00 KG) | UN | 52909UN | 298.85
52910 | TÊ FOFO COM BOLSAS JE JGS - DN = 150 X 150 MM (29,70 KG) | UN | 52910UN | 306
52912 | TÊ FOFO COM BOLSAS JE JGS - DN = 200 X 80 MM (32,30 KG) | UN | 52912UN | 443.07
52913 | TÊ FOFO COM BOLSAS JE JGS - DN = 200 X 100 MM (32,80 KG) | UN | 52913UN | 455.22
52914 | TÊ FOFO COM BOLSAS JE JGS - DN = 200 X 200 MM (45,50 KG) | UN | 52914UN | 473.67
52916 | TÊ FOFO COM BOLSAS JE JGS - DN = 250 X 80 MM (39,00 KG) | UN | 52916UN | 490.04
52917 | TÊ FOFO COM BOLSAS JE JGS - DN = 250 X 100 MM (39,50 KG) | UN | 52917UN | 515.13
52918 | TÊ FOFO COM BOLSAS JE JGS - DN = 250 X 250 MM (58,90 KG) | UN | 52918UN | 732.97
52919 | TÊ FOFO COM BOLSAS JE JGS - DN = 300 X 80 MM (50,00 KG) | UN | 52919UN | 672.56
52920 | TÊ FOFO COM BOLSAS JE JGS - DN = 300 X 100 MM (54,70 KG) | UN | 52920UN | 705.17
52921 | TÊ FOFO COM BOLSAS JE JGS - DN = 300 X 150 MM (57,50 KG) | UN | 52921UN | 712.54
52922 | TÊ FOFO COM BOLSAS JE JGS - DN = 300 X 200 MM (67,60 KG) | UN | 52922UN | 1009.45
52923 | TÊ FOFO COM BOLSAS JE JGS - DN = 300 X 250 MM (77,60 KG) | UN | 52923UN | 1097.15
52924 | TÊ FOFO COM BOLSAS JE JGS - DN = 300 X 300 MM (83,00 KG) | UN | 52924UN | 1056.89
52925 | TÊ FOFO COM BOLSAS JE JGS - DN = 350 X 100 MM (65,00 KG) | UN | 52925UN | 1006.38
52926 | TÊ FOFO COM BOLSAS JE JGS - DN = 350 X 250 MM (77,00 KG) | UN | 52926UN | 1350.75
52927 | TÊ FOFO COM BOLSAS JE JGS - DN = 400 X 80 MM (74,50 KG) | UN | 52927UN | 1157.2
52928 | TÊ FOFO COM BOLSAS JE JGS - DN = 400 X 100 MM (73,90 KG) | UN | 52928UN | 1316.54
52929 | TÊ FOFO COM BOLSAS JE JGS - DN = 400 X 200 MM (92,20 KG) | UN | 52929UN | 1510.38
52930 | TÊ FOFO COM BOLSAS JE JGS - DN = 400 X 300 MM (114,60 KG) | UN | 52930UN | 1693.27
52931 | TÊ FOFO COM BOLSAS JE JGS - DN = 400 X 400 MM (132,90 KG) | UN | 52931UN | 1950.13
52932 | TÊ FOFO COM BOLSAS JE JGS - DN = 500 X 100 MM (103,00 KG) | UN | 52932UN | 2015.07
52933 | TÊ FOFO COM BOLSAS JE JGS - DN = 500 X 200 MM (118,10 KG) | UN | 52933UN | 1948.23
52934 | TÊ FOFO COM BOLSAS JE JGS - DN = 500 X 300 MM (157,40 KG) | UN | 52934UN | 2856.72
52936 | TÊ FOFO COM BOLSAS JE JGS - DN = 500 X 500 MM (198,00 KG) | UN | 52936UN | 4525.57
52943 | TÊ FOFO COM BOLSAS JE JGS - DN = 200 X 150 MM (38,90 KG) | UN | 52943UN | 482.6
52944 | TÊ FOFO COM BOLSAS JE JGS E FLANGE - PN10/16/25 - DN = 80 X 80 MM (14,70 KG) | UN | 52944UN | 179.72
52945 | TÊ FOFO COM BOLSAS JE JGS E FLANGE - PN10/16/25 - DN = 100 X 100 MM (19,30 KG) | UN | 52945UN | 229.1
52947 | TÊ FOFO COM BOLSAS JE JGS E FLANGE - PN10/16/25 - DN = 150 X 80 MM (23,30 KG) | UN | 52947UN | 302.33
52948 | TÊ FOFO COM BOLSAS JE JGS E FLANGE - PN10/16 - DN = 150 X 100 MM (25,20 KG) | UN | 52948UN | 306.79
52949 | TÊ FOFO COM BOLSAS JE JGS E FLANGE - PN10/16/25 - DN = 200 X 80 MM (33,60 KG) | UN | 52949UN | 446.2
52950 | TÊ FOFO COM BOLSAS JE JGS E FLANGE - PN10/16 - DN = 200 X 100 MM (34,50 KG) | UN | 52950UN | 450.8
52951 | TÊ FOFO COM BOLSAS JE JGS E FLANGE - PN10/16 - DN = 200 X 150 MM (39,80 KG) | UN | 52951UN | 533.86
52952 | TÊ FOFO COM BOLSAS JE JGS E FLANGE - PN10/16/25 - DN = 250 X 80 MM (39,70 KG) | UN | 52952UN | 465.63
52953 | TÊ FOFO COM BOLSAS JE JGS E FLANGE - PN10/16 - DN = 250 X 100 MM (41,00 KG) | UN | 52953UN | 670.88
52954 | TÊ FOFO COM BOLSAS JE JGS E FLANGE - PN10/16 - DN = 300 X 100 MM (59,00 KG) | UN | 52954UN | 902.81
52955 | TÊ FOFO COM BOLSAS JE JGS E FLANGE - PN10 - DN = 300 X 200 MM (70,00 KG) | UN | 52955UN | 1004.6
52956 | TÊ FOFO COM BOLSAS JE JGS E FLANGE - PN10 - DN = 300 X 300 MM (87,30 KG) | UN | 52956UN | 1080.63
52957 | TÊ FOFO COM BOLSAS JE JGS E FLANGE - PN10/16 - DN = 350 X 100 MM (53,80 KG) | UN | 52957UN | 1161.54
52958 | TÊ FOFO COM BOLSAS JE JGS E FLANGE - PN10 - DN = 350 X 200 MM (82,00 KG) | UN | 52958UN | 1302.24
52959 | TÊ FOFO COM BOLSAS JE JGS E FLANGE - PN10 - DN = 350 X 350 MM (112,00 KG) | UN | 52959UN | 3002.02
52960 | TÊ FOFO COM BOLSAS JE JGS E FLANGE - PN10/16 - DN = 400 X 100 MM (75,20 KG) | UN | 52960UN | 1340.37
52961 | TÊ FOFO COM BOLSAS JE JGS E FLANGE - PN10 - DN = 400 X 200 MM (93,80 KG) | UN | 52961UN | 1564.23
52962 | TÊ FOFO COM BOLSAS JE JGS E FLANGE - PN10 - DN = 400 X 300 MM (115,70 KG) | UN | 52962UN | 1748.31
52963 | TÊ FOFO COM BOLSAS JE JGS E FLANGE - PN10 - DN = 400 X 400 MM (139,00 KG) | UN | 52963UN | 4275.76
52964 | TÊ FOFO COM BOLSAS JE JGS E FLANGE - PN10/16 - DN = 500 X 100 MM (106,80 KG) | UN | 52964UN | 2101.64
52965 | TÊ FOFO COM BOLSAS JE JGS E FLANGE - PN10 - DN = 500 X 200 MM (126,00 KG) | UN | 52965UN | 1944.72
52966 | TÊ FOFO COM BOLSAS JE JGS E FLANGE - PN10 - DN = 500 X 300 MM (163,00 KG) | UN | 52966UN | 2399.84
52967 | TÊ FOFO COM BOLSAS JE JGS E FLANGE - PN10 - DN = 500 X 400 MM (192,00 KG) | UN | 52967UN | 5389.31
52968 | TÊ FOFO COM BOLSAS JE JGS E FLANGE - PN10 - DN = 500 X 500 MM (223,00 KG) | UN | 52968UN | 6301.03
52997 | TÊ FOFO COM BOLSAS JE JGS E FLANGE - PN10/16 - DN = 150 X 150 MM (31,00 KG) | UN | 52997UN | 380.34
52998 | TÊ FOFO COM BOLSAS JE JGS E FLANGE - PN10/16 - DN = 200 X 200 MM (41,50 KG) | UN | 52998UN | 492.94
53803 | TOCO FOFO COM FLANGES - PN10/16 - DN = 100 MM - L = 250 MM (14,00 KG) | UN | 53803UN | 172.63
53804 | TOCO FOFO COM FLANGES - PN10/16 - DN = 150 MM - L = 250 MM (24,00 KG) | UN | 53804UN | 261.81
53805 | TOCO FOFO COM FLANGES - PN10/16 - DN = 200 MM - L = 250 MM (32,00 KG) | UN | 53805UN | 396.08
53806 | TOCO FOFO COM FLANGES - PN10/16 - DN = 250 MM - L = 250 MM (44,00 KG) | UN | 53806UN | 654
53807 | TOCO FOFO COM FLANGES - PN10/16 - DN = 300 MM - L = 250 MM (56,00 KG) | UN | 53807UN | 779.62
53808 | TOCO FOFO COM FLANGES - PN10 - DN = 350 MM - L = 250 MM (70,00 KG) | UN | 53808UN | 1086.36
53809 | TOCO FOFO COM FLANGES - PN10 - DN = 400 MM - L = 250 MM (85,00 KG) | UN | 53809UN | 1164.87
53810 | TOCO FOFO COM FLANGES - PN10 - DN = 450 MM - L = 250 MM (95,00 KG) | UN | 53810UN | 3758.61
53811 | TOCO FOFO COM FLANGES - PN10 - DN = 500 MM - L = 250 MM (116,00 KG) | UN | 53811UN | 2170.43
53837 | TOCO FOFO COM FLANGES - PN10/16/25 - DN = 80 MM - L = 500 MM (15,00 KG) | UN | 53837UN | 240.72
53838 | TOCO FOFO COM FLANGES - PN10/16/25 - DN = 100 MM - L = 500 MM (19,00 KG) | UN | 53838UN | 231.8
53839 | TOCO FOFO COM FLANGES - PN10/16 - DN = 150 MM - L = 500 MM (32,00 KG) | UN | 53839UN | 442.13
53840 | TOCO FOFO COM FLANGES - PN10/16 - DN = 200 MM - L = 500 MM (43,00 KG) | UN | 53840UN | 583.23
53841 | TOCO FOFO COM FLANGES - PN10/16 - DN = 250 MM - L = 500 MM (60,00 KG) | UN | 53841UN | 818.92
53842 | TOCO FOFO COM FLANGES - PN10/16 - DN = 300 MM - L = 500 MM (76,00 KG) | UN | 53842UN | 1013.74
53843 | TOCO FOFO COM FLANGES - PN10 - DN = 350 MM - L = 500 MM (88,00 KG) | UN | 53843UN | 1395.42
53844 | TOCO FOFO COM FLANGES - PN10 - DN = 400 MM - L = 500 MM (114,00 KG) | UN | 53844UN | 1633.84
53845 | TOCO FOFO COM FLANGES - PN10 - DN = 450 MM - L = 500 MM (137,00 KG) | UN | 53845UN | 4165.13
53846 | TOCO FOFO COM FLANGES - PN10 - DN = 500 MM - L = 500 MM (156,00 KG) | UN | 53846UN | 2824.82
53872 | TOCO FOFO COM FLANGES E ABA DE VEDAÇÃO - PN10/16/25 - DN = 80 MM - (20,00 KG) | UN | 53872UN | 359.55
53873 | TOCO FOFO COM FLANGES E ABA DE VEDAÇÃO - PN10/16/25 - DN = 100 MM - (25,50 KG) | UN | 53873UN | 396.54
53874 | TOCO FOFO COM FLANGES E ABA DE VEDAÇÃO - PN10/16 - DN = 150 MM - (40,00 KG) | UN | 53874UN | 623.37
53875 | TOCO FOFO COM FLANGES E ABA DE VEDAÇÃO - PN10/16 - DN = 200 MM - (56,00 KG) | UN | 53875UN | 875.48
53876 | TOCO FOFO COM FLANGES E ABA DE VEDAÇÃO - PN10/16 - DN = 250 MM - (72,50 KG) | UN | 53876UN | 1069.9
53877 | TOCO FOFO COM FLANGES E ABA DE VEDAÇÃO - PN10/16 - DN = 300 MM - (93,00 KG) | UN | 53877UN | 1399.91
53878 | TOCO FOFO COM FLANGES E ABA DE VEDAÇÃO - PN10 - DN = 350 MM - (112,00 KG) | UN | 53878UN | 1579
53879 | TOCO FOFO COM FLANGES E ABA DE VEDAÇÃO - PN10 - DN = 400 MM - (136,00 KG) | UN | 53879UN | 1990.6
53880 | TOCO FOFO COM FLANGES E ABA DE VEDAÇÃO - PN10 - DN = 450 MM - (165,00 KG) | UN | 53880UN | 5216.52
53881 | TOCO FOFO COM FLANGES E ABA DE VEDAÇÃO - PN10 - DN = 500 MM - (197,00 KG) | UN | 53881UN | 4669.81
54101 | TUBO FOFO COM FLANGES - PN10/16/25 - DN = 80 MM - L = 1.000 MM (21,90 KG) | UN | 54101UN | 626.01
54102 | TUBO FOFO COM FLANGES - PN10/16/25 - DN = 80 MM - L = 1.500 MM (28,85 KG) | UN | 54102UN | 787.89
54103 | TUBO FOFO COM FLANGES - PN10/16/25 - DN = 80 MM - L = 2.000 MM (35,80 KG) | UN | 54103UN | 898.85
54104 | TUBO FOFO COM FLANGES - PN10/16/25 - DN = 80 MM - L = 2.500 MM (42,75 KG) | UN | 54104UN | 916.78
54105 | TUBO FOFO COM FLANGES - PN10/16/25 - DN = 80 MM - L = 3.000 MM (49,7 KG) | UN | 54105UN | 1014.88
54106 | TUBO FOFO COM FLANGES - PN10/16/25 - DN = 80 MM - L = 3.500 MM (56,65 KG) | UN | 54106UN | 1078.67
54107 | TUBO FOFO COM FLANGES - PN10/16/25 - DN = 80 MM - L = 4.000 MM (63,60 KG) | UN | 54107UN | 1258.16
54108 | TUBO FOFO COM FLANGES - PN10/16/25 - DN = 80 MM - L = 4.500 MM (70,55 KG) | UN | 54108UN | 1308.63
54109 | TUBO FOFO COM FLANGES - PN10/16/25 - DN = 80 MM - L = 5.000 MM (77,50 KG) | UN | 54109UN | 1465.77
54110 | TUBO FOFO COM FLANGES - PN10/16/25 - DN = 80 MM - L = 5.500 MM (84,45 KG) | UN | 54110UN | 1490.64
54111 | TUBO FOFO COM FLANGES - PN10/16/25 - DN = 80 MM - L = 5.800 MM (88,62 KG) | UN | 54111UN | 1502.99
54112 | TUBO FOFO COM FLANGES - PN10/16 - DN = 100 MM - L = 1.000 MM (26,20 KG) | UN | 54112UN | 773.42
54113 | TUBO FOFO COM FLANGES - PN10/16 - DN = 100 MM - L = 1.500 MM (34,80 KG) | UN | 54113UN | 888.88
54114 | TUBO FOFO COM FLANGES - PN10/16 - DN = 100 MM - L = 2.000 MM (43,40 KG) | UN | 54114UN | 1004.36
54115 | TUBO FOFO COM FLANGES - PN10/16 - DN = 100 MM - L = 2.500 MM (52,00 KG) | UN | 54115UN | 1067.08
54116 | TUBO FOFO COM FLANGES - PN10/16 - DN = 100 MM - L = 3.000 MM (60,60 KG) | UN | 54116UN | 1176.95
54117 | TUBO FOFO COM FLANGES - PN10/16 - DN = 100 MM - L = 3.500 MM (69,20 KG) | UN | 54117UN | 1264.57
54118 | TUBO FOFO COM FLANGES - PN10/16 - DN = 100 MM - L = 4.000 MM (77,80 KG) | UN | 54118UN | 1356.9
54119 | TUBO FOFO COM FLANGES - PN10/16 - DN = 100 MM - L = 4.500 MM (86,40 KG) | UN | 54119UN | 1430.02
54120 | TUBO FOFO COM FLANGES - PN10/16 - DN = 100 MM - L = 5.000 MM (95,00 KG) | UN | 54120UN | 1601.1
54121 | TUBO FOFO COM FLANGES - PN10/16 - DN = 100 MM - L = 5.500 MM (103,60 KG) | UN | 54121UN | 1642.44
54122 | TUBO FOFO COM FLANGES - PN10/16 - DN = 100 MM - L = 5.800 MM (108,76 KG) | UN | 54122UN | 1652.84
54123 | TUBO FOFO COM FLANGES - PN10/16 - DN = 150 MM - L = 1.000 MM (42,00 KG) | UN | 54123UN | 961.19
54124 | TUBO FOFO COM FLANGES - PN10/16 - DN = 150 MM - L = 1.500 MM (55,00 KG) | UN | 54124UN | 1059.29
54125 | TUBO FOFO COM FLANGES - PN10/16 - DN = 150 MM - L = 2.000 MM (68,00 KG) | UN | 54125UN | 1197.67
54126 | TUBO FOFO COM FLANGES - PN10/16 - DN = 150 MM - L = 2.500 MM (81,00 KG) | UN | 54126UN | 1341.84
54127 | TUBO FOFO COM FLANGES - PN10/16 - DN = 150 MM - L = 3.000 MM (94,00 KG) | UN | 54127UN | 1476.22
54128 | TUBO FOFO COM FLANGES - PN10/16 - DN = 150 MM - L = 3.500 MM (107,00 KG) | UN | 54128UN | 1568.4
54129 | TUBO FOFO COM FLANGES - PN10/16 - DN = 150 MM - L = 4.000 MM (120,00 KG) | UN | 54129UN | 1670.01
54130 | TUBO FOFO COM FLANGES - PN10/16 - DN = 150 MM - L = 4.500 MM (133,00 KG) | UN | 54130UN | 1803.13
54131 | TUBO FOFO COM FLANGES - PN10/16 - DN = 150 MM - L = 5.000 MM (146,00 KG) | UN | 54131UN | 2029.52
54132 | TUBO FOFO COM FLANGES - PN10/16 - DN = 150 MM - L = 5.500 MM (159,00 KG) | UN | 54132UN | 2090.11
54133 | TUBO FOFO COM FLANGES - PN10/16 - DN = 150 MM - L = 5.800 MM (166,80 KG) | UN | 54133UN | 2115.31
54134 | TUBO FOFO COM FLANGES - PN10/16 - DN = 200 MM - L = 1.000 MM (54,80 KG) | UN | 54134UN | 1170.41
54135 | TUBO FOFO COM FLANGES - PN10/16 - DN = 200 MM - L = 1.500 MM (72,20 KG) | UN | 54135UN | 1317.12
54136 | TUBO FOFO COM FLANGES - PN10/16 - DN = 200 MM - L = 2.000 MM (89,60 KG) | UN | 54136UN | 1497.55
54137 | TUBO FOFO COM FLANGES - PN10/16 - DN = 200 MM - L = 2.500 MM (107,00 KG) | UN | 54137UN | 1656.13
54138 | TUBO FOFO COM FLANGES - PN10/16 - DN = 200 MM - L = 3.000 MM (124,40 KG) | UN | 54138UN | 1780.82
54139 | TUBO FOFO COM FLANGES - PN10/16 - DN = 200 MM - L = 3.500 MM (141,80 KG) | UN | 54139UN | 1919.63
54140 | TUBO FOFO COM FLANGES - PN10/16 - DN = 200 MM - L = 4.000 MM (159,20 KG) | UN | 54140UN | 2091.87
54141 | TUBO FOFO COM FLANGES - PN10/16 - DN = 200 MM - L = 4.500 MM (176,60 KG) | UN | 54141UN | 2261.82
54142 | TUBO FOFO COM FLANGES - PN10/16 - DN = 200 MM - L = 5.000 MM (194,00 KG) | UN | 54142UN | 2528.13
54143 | TUBO FOFO COM FLANGES - PN10/16 - DN = 200 MM - L = 5.500 MM (211,40KG) | UN | 54143UN | 2608.47
54144 | TUBO FOFO COM FLANGES - PN10/16 - DN = 200 MM - L = 5.800 MM (221,84 KG) | UN | 54144UN | 2643.1
54145 | TUBO FOFO COM FLANGES - PN10/16 - DN = 250 MM - L = 1.000 MM (74,40 KG) | UN | 54145UN | 1399.09
54146 | TUBO FOFO COM FLANGES - PN10/16 - DN = 250 MM - L = 1.500 MM (97,10 KG) | UN | 54146UN | 1641.61
54147 | TUBO FOFO COM FLANGES - PN10/16 - DN = 250 MM - L = 2.000 MM (119,80 KG) | UN | 54147UN | 1815.83
54148 | TUBO FOFO COM FLANGES - PN10/16 - DN = 250 MM - L = 2.500 MM (142,50 KG) | UN | 54148UN | 1964.11
54149 | TUBO FOFO COM FLANGES - PN10/16 - DN = 250 MM - L = 3.000 MM (165,20 KG) | UN | 54149UN | 2147.03
54150 | TUBO FOFO COM FLANGES - PN10/16 - DN = 250 MM - L = 3.500 MM (187,90 KG) | UN | 54150UN | 2367.14
54151 | TUBO FOFO COM FLANGES - PN10/16 - DN = 250 MM - L = 4.000 MM (210,60 KG) | UN | 54151UN | 2584.12
54152 | TUBO FOFO COM FLANGES - PN10/16 - DN = 250 MM - L = 4.500 MM (233,30 KG) | UN | 54152UN | 2804.21
54153 | TUBO FOFO COM FLANGES - PN10/16 - DN = 250 MM - L = 5.000 MM (256,00 KG) | UN | 54153UN | 3138.54
54154 | TUBO FOFO COM FLANGES - PN10/16 - DN = 250 MM - L = 5.500 MM (278,70 KG) | UN | 54154UN | 3242.64
54155 | TUBO FOFO COM FLANGES - PN10/16 - DN = 250 MM - L = 5.800 MM (292,32 KG) | UN | 54155UN | 3263.2
54156 | TUBO FOFO COM FLANGES - PN10/16 - DN = 300 MM - L = 1.000 MM (93,10 KG) | UN | 54156UN | 1734.1
54157 | TUBO FOFO COM FLANGES - PN10/16 - DN = 300 MM - L = 1.500 MM (121,65 KG) | UN | 54157UN | 2027.23
54158 | TUBO FOFO COM FLANGES - PN10/16 - DN = 300 MM - L = 2.000 MM (150,20 KG) | UN | 54158UN | 2210.56
54159 | TUBO FOFO COM FLANGES - PN10/16 - DN = 300 MM - L = 2.500 MM (178,75 KG) | UN | 54159UN | 2393.94
54160 | TUBO FOFO COM FLANGES - PN10/16 - DN = 300 MM - L = 3.000 MM (207,30 KG) | UN | 54160UN | 2637.5
54161 | TUBO FOFO COM FLANGES - PN10/16 - DN = 300 MM - L = 3.500 MM (235,85 KG) | UN | 54161UN | 2903.48
54162 | TUBO FOFO COM FLANGES - PN10/16 - DN = 300 MM - L = 4.000 MM (264,40 KG) | UN | 54162UN | 3169.39
54163 | TUBO FOFO COM FLANGES - PN10/16 - DN = 300 MM - L = 4.500 MM (292,95 KG) | UN | 54163UN | 3435.36
54164 | TUBO FOFO COM FLANGES - PN10/16 - DN = 300 MM - L = 5.000 MM (321,50 KG) | UN | 54164UN | 3840.29
54165 | TUBO FOFO COM FLANGES - PN10/16 - DN = 300 MM - L = 5.500 MM (350,05 KG) | UN | 54165UN | 3968.76
54166 | TUBO FOFO COM FLANGES - PN10/16 - DN = 300 MM - L = 5.800 MM (367,18 KG) | UN | 54166UN | 4028.35
54167 | TUBO FOFO COM FLANGES - PN10 - DN = 350 MM - L = 1.000 MM (121,50 KG) | UN | 54167UN | 2094.16
54168 | TUBO FOFO COM FLANGES - PN10 - DN = 350 MM - L = 1.500 MM (159,25 KG) | UN | 54168UN | 2310.48
54169 | TUBO FOFO COM FLANGES - PN10 - DN = 350 MM - L = 2.000 MM (197,00 KG) | UN | 54169UN | 2586.22
54170 | TUBO FOFO COM FLANGES - PN10 - DN = 350 MM - L = 2.500 MM (234,75 KG) | UN | 54170UN | 2945.53
54171 | TUBO FOFO COM FLANGES - PN10 - DN = 350 MM - L = 3.000 MM (272,50 KG) | UN | 54171UN | 3175.49
54172 | TUBO FOFO COM FLANGES - PN10 - DN = 350 MM - L = 3.500 MM (310,25 KG) | UN | 54172UN | 3493.07
54173 | TUBO FOFO COM FLANGES - PN10 - DN = 350 MM - L = 4.000 MM (348,00 KG) | UN | 54173UN | 3815.93
54174 | TUBO FOFO COM FLANGES - PN10 - DN = 350 MM - L = 4.500 MM (385,75 KG) | UN | 54174UN | 4135.7
54175 | TUBO FOFO COM FLANGES - PN10 - DN = 350 MM - L = 5.000 MM (423,50 KG) | UN | 54175UN | 4540.9
54176 | TUBO FOFO COM FLANGES - PN10 - DN = 350 MM - L = 5.500 MM (461,25 KG) | UN | 54176UN | 4643.1
54177 | TUBO FOFO COM FLANGES - PN10 - DN = 350 MM - L = 5.800 MM (483,90 KG) | UN | 54177UN | 4654.41
54178 | TUBO FOFO COM FLANGES - PN10 - DN = 400 MM - L = 1.000 MM (145,50 KG) | UN | 54178UN | 2306.63
54179 | TUBO FOFO COM FLANGES - PN10 - DN = 400 MM - L = 1.500 MM (190,25 KG) | UN | 54179UN | 2686.91
54180 | TUBO FOFO COM FLANGES - PN10 - DN = 400 MM - L = 2.000 MM (235,00 KG) | UN | 54180UN | 2927.02
54181 | TUBO FOFO COM FLANGES - PN10 - DN = 400 MM - L = 2.500 MM (279,75 KG) | UN | 54181UN | 3166.03
54182 | TUBO FOFO COM FLANGES - PN10 - DN = 400 MM - L = 3.000 MM (324,50 KG) | UN | 54182UN | 3505.83
54183 | TUBO FOFO COM FLANGES - PN10 - DN = 400 MM - L = 3.500 MM (369,25 KG) | UN | 54183UN | 3861.76
54184 | TUBO FOFO COM FLANGES - PN10 - DN = 400 MM - L = 4.000 MM (414,00 KG) | UN | 54184UN | 4217.55
54185 | TUBO FOFO COM FLANGES - PN10 - DN = 400 MM - L = 4.500 MM (458,75 KG) | UN | 54185UN | 4564.13
54186 | TUBO FOFO COM FLANGES - PN10 - DN = 400 MM - L = 5.000 MM (503,50 KG) | UN | 54186UN | 4931.8
54187 | TUBO FOFO COM FLANGES - PN10 - DN = 400 MM - L = 5.500 MM (548,25 KG) | UN | 54187UN | 5286.92
54188 | TUBO FOFO COM FLANGES - PN10 - DN = 400 MM - L = 5.800 MM (575,10 KG) | UN | 54188UN | 5371.91
54501 | TUBO FOFO COM FLANGE E PONTA - PN10/16/25 - DN = 80 MM - L = 1.000 MM (17,90 KG) | UN | 54501UN | 502.49
54502 | TUBO FOFO COM FLANGE E PONTA - PN10/16/25 - DN = 80 MM - L = 1.500 MM (24,85 KG) | UN | 54502UN | 609.99
54503 | TUBO FOFO COM FLANGE E PONTA - PN10/16/25 - DN = 80 MM - L = 2.000 MM (31,80 KG) | UN | 54503UN | 686.65
54504 | TUBO FOFO COM FLANGE E PONTA - PN10/16/25 - DN = 80 MM - L = 2.500 MM (38,75 KG) | UN | 54504UN | 754.74
54505 | TUBO FOFO COM FLANGE E PONTA - PN10/16/25 - DN = 80 MM - L = 3.000 MM (45,70 KG) | UN | 54505UN | 873.31
54506 | TUBO FOFO COM FLANGE E PONTA - PN10/16/25 - DN = 80 MM - L = 3.500 MM (52,65 KG) | UN | 54506UN | 944.25
54507 | TUBO FOFO COM FLANGE E PONTA - PN10/16/25 - DN = 80 MM - L = 4.000 MM (59,60 KG) | UN | 54507UN | 1036.29
54508 | TUBO FOFO COM FLANGE E PONTA - PN10/16/25 - DN = 80 MM - L = 4.500 MM (66,55 KG) | UN | 54508UN | 1133.05
54509 | TUBO FOFO COM FLANGE E PONTA - PN10/16/25 - DN = 80 MM - L = 5.000 MM (73,50 KG) | UN | 54509UN | 1305.68
54510 | TUBO FOFO COM FLANGE E PONTA - PN10/16/25 - DN = 80 MM - L = 5.500 MM (80,45 KG) | UN | 54510UN | 1330.47
54511 | TUBO FOFO COM FLANGE E PONTA - PN10/16/25 - DN = 80 MM - L = 5.800 MM (84,62 KG) | UN | 54511UN | 1342.87
54512 | TUBO FOFO COM FLANGE E PONTA - PN10/16 - DN = 100 MM - L = 1.000 MM (21,70 KG) | UN | 54512UN | 557.26
54513 | TUBO FOFO COM FLANGE E PONTA - PN10/16 - DN = 100 MM - L = 1.500 MM (30,30 KG) | UN | 54513UN | 672.74
54514 | TUBO FOFO COM FLANGE E PONTA - PN10/16 - DN = 100 MM - L = 2.000 MM (38,90 KG) | UN | 54514UN | 751.08
54515 | TUBO FOFO COM FLANGE E PONTA - PN10/16 - DN = 100 MM - L = 2.500 MM (47,50 KG) | UN | 54515UN | 857.98
54516 | TUBO FOFO COM FLANGE E PONTA - PN10/16 - DN = 100 MM - L = 3.000 MM (56,10 KG) | UN | 54516UN | 931.11
54517 | TUBO FOFO COM FLANGE E PONTA - PN10/16 - DN = 100 MM - L = 3.500 MM (64,70 KG) | UN | 54517UN | 1021.32
54518 | TUBO FOFO COM FLANGE E PONTA - PN10/16 - DN = 100 MM - L = 4.000 MM (73,30 KG) | UN | 54518UN | 1122.11
54519 | TUBO FOFO COM FLANGE E PONTA - PN10/16 - DN = 100 MM - L = 4.500 MM (81,90 KG) | UN | 54519UN | 1226.06
54520 | TUBO FOFO COM FLANGE E PONTA - PN10/16 - DN = 100 MM - L = 5.000 MM (90,50 KG) | UN | 54520UN | 1406.52
54521 | TUBO FOFO COM FLANGE E PONTA - PN10/16 - DN = 100 MM - L = 5.500 MM (99,10 KG) | UN | 54521UN | 1441.53
54522 | TUBO FOFO COM FLANGE E PONTA - PN10/16 - DN = 100 MM - L = 5.800 MM (104,26 KG) | UN | 54522UN | 1450.22
54523 | TUBO FOFO COM FLANGE E PONTA - PN10/16 - DN = 150 MM - L = 1.000 MM (34,00 KG) | UN | 54523UN | 654.6
54524 | TUBO FOFO COM FLANGE E PONTA - PN10/16 - DN = 150 MM - L = 1.500 MM (47,00 KG) | UN | 54524UN | 795.49
54525 | TUBO FOFO COM FLANGE E PONTA - PN10/16 - DN = 150 MM - L = 2.000 MM (60,00 KG) | UN | 54525UN | 939.63
54526 | TUBO FOFO COM FLANGE E PONTA - PN10/16 - DN = 150 MM - L = 2.500 MM (73,00 KG) | UN | 54526UN | 1032.45
54527 | TUBO FOFO COM FLANGE E PONTA - PN10/16 - DN = 150 MM - L = 3.000 MM (86,00 KG) | UN | 54527UN | 1153.89
54528 | TUBO FOFO COM FLANGE E PONTA - PN10/16 - DN = 150 MM - L = 3.500 MM (99,00 KG) | UN | 54528UN | 1290.05
54529 | TUBO FOFO COM FLANGE E PONTA - PN10/16 - DN = 150 MM - L = 4.000 MM (112,00 KG) | UN | 54529UN | 1423.19
54530 | TUBO FOFO COM FLANGE E PONTA - PN10/16 - DN = 150 MM - L = 4.500 MM (125,00 KG) | UN | 54530UN | 1556.23
54531 | TUBO FOFO COM FLANGE E PONTA - PN10/16 - DN = 150 MM - L = 5.000 MM (138,00 KG) | UN | 54531UN | 1785.76
54532 | TUBO FOFO COM FLANGE E PONTA - PN10/16 - DN = 150 MM - L = 5.500 MM (151,00 KG) | UN | 54532UN | 1841.24
54533 | TUBO FOFO COM FLANGE E PONTA - PN10/16 - DN = 150 MM - L = 5.800 MM (158,80 KG) | UN | 54533UN | 1855.07
54534 | TUBO FOFO COM FLANGE E PONTA - PN10/16 - DN = 200 MM - L = 1.000 MM (44,80 KG) | UN | 54534UN | 804.52
54535 | TUBO FOFO COM FLANGE E PONTA - PN10/16 - DN = 200 MM - L = 1.500 MM (62,20 KG) | UN | 54535UN | 983.85
54536 | TUBO FOFO COM FLANGE E PONTA - PN10/16 - DN = 200 MM - L = 2.000 MM (79,60 KG) | UN | 54536UN | 1131.24
54537 | TUBO FOFO COM FLANGE E PONTA - PN10/16 - DN = 200 MM - L = 2.500 MM (97,00 KG) | UN | 54537UN | 1266.52
54538 | TUBO FOFO COM FLANGE E PONTA - PN10/16 - DN = 200 MM - L = 3.000 MM (114,40 KG) | UN | 54538UN | 1437.86
54539 | TUBO FOFO COM FLANGE E PONTA - PN10/16 - DN = 200 MM - L = 3.500 MM (131,80 KG) | UN | 54539UN | 1606.12
54540 | TUBO FOFO COM FLANGE E PONTA - PN10/16 - DN = 200 MM - L = 4,000 MM (149,20 KG) | UN | 54540UN | 1777.47
54541 | TUBO FOFO COM FLANGE E PONTA - PN10/16 - DN = 200 MM - L = 4.500 MM (166,60 KG) | UN | 54541UN | 1948.78
54542 | TUBO FOFO COM FLANGE E PONTA - PN10/16 - DN = 200 MM - L = 5.000 MM (184,00 KG) | UN | 54542UN | 2233.2
54543 | TUBO FOFO COM FLANGE E PONTA - PN10/16 - DN = 200 MM - L = 5.500 MM (201,40 KG) | UN | 54543UN | 2308.04
54544 | TUBO FOFO COM FLANGE E PONTA - PN10/16 - DN = 200 MM - L = 5.800 MM (211,84 KG) | UN | 54544UN | 2342.67
54545 | TUBO FOFO COM FLANGE E PONTA - PN10/16 - DN = 250 MM - L = 1.000 MM (59,90 KG) | UN | 54545UN | 1003.33
54546 | TUBO FOFO COM FLANGE E PONTA - PN10/16 - DN = 250 MM - L = 1.500 MM (82,60 KG) | UN | 54546UN | 1181.16
54547 | TUBO FOFO COM FLANGE E PONTA - PN10/16 - DN = 250 MM - L = 2.000 MM (105,30 KG) | UN | 54547UN | 1348.95
54548 | TUBO FOFO COM FLANGE E PONTA - PN10/16 - DN = 250 MM - L = 2.500 MM (128,00 KG) | UN | 54548UN | 1567.8
54549 | TUBO FOFO COM FLANGE E PONTA - PN10/16 - DN = 250 MM - L = 3.000 MM (150,70 KG) | UN | 54549UN | 1787.04
54550 | TUBO FOFO COM FLANGE E PONTA - PN10/16 - DN = 250 MM - L = 3.500 MM (173,40 KG) | UN | 54550UN | 2010.03
54551 | TUBO FOFO COM FLANGE E PONTA - PN10/16 - DN = 250 MM - L = 4.000 MM (196,10 KG) | UN | 54551UN | 2225.12
54552 | TUBO FOFO COM FLANGE E PONTA - PN10/16 - DN = 250 MM - L = 4.500 MM (218,80 KG) | UN | 54552UN | 2427.33
54553 | TUBO FOFO COM FLANGE E PONTA - PN10/16 - DN = 250 MM - L = 5.000 MM (241,50 KG) | UN | 54553UN | 2787.41
54554 | TUBO FOFO COM FLANGE E PONTA - PN10/16 - DN = 250 MM - L = 5.500 MM (264,20 KG) | UN | 54554UN | 2862.2
54555 | TUBO FOFO COM FLANGE E PONTA - PN10/16 - DN = 250 MM - L = 5.800 MM (277,82 KG) | UN | 54555UN | 2908.93
54556 | TUBO FOFO COM FLANGE E PONTA - PN10/16 - DN = 300 MM - L = 1.000 MM (75,10 KG) | UN | 54556UN | 1227.84
54557 | TUBO FOFO COM FLANGE E PONTA - PN10/16 - DN = 300 MM - L = 1.500 MM (103,65 KG) | UN | 54557UN | 1417.96
54558 | TUBO FOFO COM FLANGE E PONTA - PN10/16 - DN = 300 MM - L = 2.000 MM (132,20 KG) | UN | 54558UN | 1649.3
54559 | TUBO FOFO COM FLANGE E PONTA - PN10/16 - DN = 300 MM - L = 2.500 MM (160,75 KG) | UN | 54559UN | 1915.24
54560 | TUBO FOFO COM FLANGE E PONTA - PN10/16 - DN = 300 MM - L = 3.000 MM (189,30 KG) | UN | 54560UN | 2181.18
54561 | TUBO FOFO COM FLANGE E PONTA - PN10/16 - DN = 300 MM - L = 3.500 MM (217,85 KG) | UN | 54561UN | 2446.03
54562 | TUBO FOFO COM FLANGE E PONTA - PN10/16 - DN = 300 MM - L = 4.000 MM (246,40 KG) | UN | 54562UN | 2696.73
54563 | TUBO FOFO COM FLANGE E PONTA - PN10/16 - DN = 300 MM - L = 4.500 MM (274,95 KG) | UN | 54563UN | 2954.97
54564 | TUBO FOFO COM FLANGE E PONTA - PN10/16 - DN = 300 MM - L = 5.000 MM (303,50 KG) | UN | 54564UN | 3387.67
54565 | TUBO FOFO COM FLANGE E PONTA - PN10/16 - DN = 300 MM - L = 5.500 MM (332,05 KG) | UN | 54565UN | 3484.07
54566 | TUBO FOFO COM FLANGE E PONTA - PN10/16 - DN = 300 MM - L = 5.800 MM (349,18 KG) | UN | 54566UN | 3572.01
54567 | TUBO FOFO COM FLANGE E PONTA - PN10 - DN = 350 MM - L = 1.000 MM (98,50 KG) | UN | 54567UN | 1427.49
54568 | TUBO FOFO COM FLANGE E PONTA - PN10 - DN = 350 MM - L = 1.500 MM (136,25 KG) | UN | 54568UN | 1728.76
54569 | TUBO FOFO COM FLANGE E PONTA - PN10 - DN = 350 MM - L = 2.000 MM (174,00 KG) | UN | 54569UN | 1970.15
54570 | TUBO FOFO COM FLANGE E PONTA - PN10 - DN = 350 MM - L = 2.500 MM (211,75 KG) | UN | 54570UN | 2293.01
54571 | TUBO FOFO COM FLANGE E PONTA - PN10 - DN = 350 MM - L = 3.000 MM (249,50 KG) | UN | 54571UN | 2533.9
54572 | TUBO FOFO COM FLANGE E PONTA - PN10 - DN = 350 MM - L = 3.500 MM (287,25 KG) | UN | 54572UN | 2938.33
54573 | TUBO FOFO COM FLANGE E PONTA - PN10 - DN = 350 MM - L = 4.000 MM (325,00 KG) | UN | 54573UN | 3261.6
54574 | TUBO FOFO COM FLANGE E PONTA - PN10 - DN = 350 MM - L = 4.500 MM (362,75 KG) | UN | 54574UN | 3584.5
54575 | TUBO FOFO COM FLANGE E PONTA - PN10 - DN = 350 MM - L = 5.000 MM (400,50 KG) | UN | 54575UN | 3941.69
54576 | TUBO FOFO COM FLANGE E PONTA - PN10 - DN = 350 MM - L = 5.500 MM (438,25 KG) | UN | 54576UN | 4232.08
54577 | TUBO FOFO COM FLANGE E PONTA - PN10 - DN = 350 MM - L = 5.800 MM (460,90 KG) | UN | 54577UN | 4301.45
54578 | TUBO FOFO COM FLANGE E PONTA - PN10 - DN = 400 MM - L = 1.000 MM (117,50 KG) | UN | 54578UN | 1636.37
54579 | TUBO FOFO COM FLANGE E PONTA - PN10 - DN = 400 MM - L = 1.500 MM (162,25 KG) | UN | 54579UN | 1886.73
54580 | TUBO FOFO COM FLANGE E PONTA - PN10 - DN = 400 MM - L = 2.000 MM (207,00 KG) | UN | 54580UN | 2196.63
54581 | TUBO FOFO COM FLANGE E PONTA - PN10 - DN = 400 MM - L = 2.500 MM (251,75 KG) | UN | 54581UN | 2552.43
54582 | TUBO FOFO COM FLANGE E PONTA - PN10 - DN = 400 MM - L = 3.000 MM (296,50 KG) | UN | 54582UN | 2871.16
54583 | TUBO FOFO COM FLANGE E PONTA - PN10 - DN = 400 MM - L = 3.500 MM (341,25 KG) | UN | 54583UN | 3218.65
54584 | TUBO FOFO COM FLANGE E PONTA - PN10 - DN = 400 MM - L = 4.000 MM (386,00 KG) | UN | 54584UN | 3583.44
54585 | TUBO FOFO COM FLANGE E PONTA - PN10 - DN = 400 MM - L = 4.500 MM (430,75 KG) | UN | 54585UN | 3968.54
54586 | TUBO FOFO COM FLANGE E PONTA - PN10 - DN = 400 MM - L = 5.000 MM (475,50 KG) | UN | 54586UN | 4355.9
54587 | TUBO FOFO COM FLANGE E PONTA - PN10 - DN = 400 MM - L = 5.500 MM (520,25 KG) | UN | 54587UN | 4686.03
54588 | TUBO FOFO COM FLANGE E PONTA - PN10 - DN = 400 MM - L = 5.800 MM (547,10 KG) | UN | 54588UN | 4771.04
54702 | TUBO FOFO COM PONTA E BOLSA JE - K7 - DN = 150 MM - (23,30 KG/M) - ÁGUA | M | 54702M | 194.47
54703 | TUBO FOFO COM PONTA E BOLSA JE - K7 - DN = 200 MM - (31,90 KG/M) - ÁGUA | M | 54703M | 234.13
54704 | TUBO FOFO COM PONTA E BOLSA JE - K7 - DN = 250 MM - (40,30 KG/M) - ÁGUA | M | 54704M | 285.57
54705 | TUBO FOFO COM PONTA E BOLSA JE - K7 - DN = 300 MM - (49,80 KG/M) - ÁGUA | M | 54705M | 324.37
54706 | TUBO FOFO COM PONTA E BOLSA JE - K7 - DN = 350 MM - (64,90 KG/M) - ÁGUA | M | 54706M | 437.09
54707 | TUBO FOFO COM PONTA E BOLSA JE - K7 - DN = 400 MM - (77,90 KG/M) - ÁGUA | M | 54707M | 467.03
54728 | TUBO FOFO COM PONTA E BOLSA JE - DN = 80 MM - (14,09 KG/M) - ESGOTO | M | 54728M | 191.33
54729 | TUBO FOFO COM PONTA E BOLSA JE - DN = 100 MM - (18,40 KG/M) - ESGOTO | M | 54729M | 196.04
54730 | TUBO FOFO COM PONTA E BOLSA JE - DN = 150 MM - (23,80 KG/M) - ESGOTO | M | 54730M | 220.46
54731 | TUBO FOFO COM PONTA E BOLSA JE - DN = 200 MM - (32,60 KG/M) - ESGOTO | M | 54731M | 267.3
54732 | TUBO FOFO COM PONTA E BOLSA JE - DN = 250 MM - (41,30 KG/M) - ESGOTO | M | 54732M | 324.95
54733 | TUBO FOFO COM PONTA E BOLSA JE - DN = 300 MM - (51,00 KG/M) - ESGOTO | M | 54733M | 375.14
54734 | TUBO FOFO COM PONTA E BOLSA JE - DN = 350 MM - (64,90 KG/M) - ESGOTO | M | 54734M | 494.36
54735 | TUBO FOFO COM PONTA E BOLSA JE - DN = 400 MM - (77,90 KG/M) - ESGOTO | M | 54735M | 547.39
54751 | TUBO FOFO COM PONTA E BOLSA JE - K9 - DN = 80 MM - (14,50 KG/M) - ÁGUA | M | 54751M | 173.63
54752 | TUBO FOFO COM PONTA E BOLSA JE - K9 - DN = 100 MM - (18,10 KG/M) - ÁGUA | M | 54752M | 175.98
54753 | TUBO FOFO COM PONTA E BOLSA JE - K9 - DN = 150 MM - (27,30 KG/M) - ÁGUA | M | 54753M | 210.51
54754 | TUBO FOFO COM PONTA E BOLSA JE - K9 - DN = 200 MM - (36,70 KG/M) - ÁGUA | M | 54754M | 263.7
54755 | TUBO FOFO COM PONTA E BOLSA JE - K9 - DN = 250 MM - (48,00 KG/M) - ÁGUA | M | 54755M | 309.66
54756 | TUBO FOFO COM PONTA E BOLSA JE - K9 - DN = 300 MM - (60,40 KG/M) - ÁGUA | M | 54756M | 365.8
54757 | TUBO FOFO COM PONTA E BOLSA JE - K9 - DN = 350 MM - (79,70 KG/M) - ÁGUA | M | 54757M | 490.77
54758 | TUBO FOFO COM PONTA E BOLSA JE - K9 - DN = 400 MM - (94,70 KG/M) - ÁGUA | M | 54758M | 520.96
56091 | VÁLVULA FOFO REDUTORA PRESSÃO VRP FLANGES PN16 DN 50 MM | UN | 56091UN | 1725.17
56092 | VÁLVULA FOFO REDUTORA PRESSÃO VRP FLANGES PN16 DN 80 MM | UN | 56092UN | 2243.71
56093 | VÁLVULA FOFO REDUTORA PRESSÃO VRP FLANGES PN16 DN 100 MM | UN | 56093UN | 2663.8
56094 | VÁLVULA FOFO REDUTORA PRESSÃO VRP FLANGES PN16 DN 150 MM | UN | 56094UN | 3600
56095 | VÁLVULA FOFO REDUTORA PRESSÃO VRP FLANGES PN16 DN 200 MM | UN | 56095UN | 6737.36
56096 | VÁLVULA FOFO REDUTORA PRESSÃO VRP FLANGES PN16 DN 250 MM | UN | 56096UN | 10908.94
56097 | VÁLVULA FOFO REDUTORA PRESSÃO VRP FLANGES PN16 DN 300 MM | UN | 56097UN | 17726.5
56098 | VÁLVULA FOFO REDUTORA PRESSÃO VRP FLANGES PN16 DN 400 MM | UN | 56098UN | 32220.58
56502 |  | UN | 56502UN | 303.98
56503 | MM(19,00 KG) NBR14.968 | UN | 56503UN | 478.88
56504 | MM(34,00 KG) NBR14.968 | UN | 56504UN | 1094.48
56505 | MM(65,00 KG) NBR14.968 | UN | 56505UN | 1496.35
56506 | MM(95,00 KG) NBR14.968 | UN | 56506UN | 2453.45
56507 | MM(136,00 KG) NBR14.968 | UN | 56507UN | 3170.73
56513 | KG) NBR14.968 | UN | 56513UN | 544.46
56514 | KG) NBR14.968 | UN | 56514UN | 1049.2
56515 |  | UN | 56515UN | 1648.68
56516 | 250MM(95,00KG) | UN | 56516UN | 2624.16
56517 |  | UN | 56517UN | 4215.65
56521 |  | UN | 56521UN | 313.03
56522 |  | UN | 56522UN | 354.06
56523 |  | UN | 56523UN | 524.4
56526 |  | UN | 56526UN | 389
56527 |  | UN | 56527UN | 397.29
56528 |  | UN | 56528UN | 453.4
56531 |  | UN | 56531UN | 1529.28
56532 |  | UN | 56532UN | 2608.65
56533 |  | UN | 56533UN | 3444.26
56534 |  | UN | 56534UN | 3863.83
56535 |  | UN | 56535UN | 7978.37
56541 |  | UN | 56541UN | 1545.28
56542 |  | UN | 56542UN | 2439.47
56543 |  | UN | 56543UN | 3582.45
56544 |  | UN | 56544UN | 3757.78
56545 |  | UN | 56545UN | 10601.69
57801 |  | UN | 57801UN | 38.76
57802 |  | UN | 57802UN | 65.31
60002 | LACRE ANTI FRAUDE P/HIDRÔMETROS ATÉ 3 M3/H - POLIPROPILENO AZUL | UN | 60002UN | 0.85
60003 | DISPOSITIVO ANTI-ARAME EM POLIPROPILENO PARA HIDRÔMETROS | UN | 60003UN | 0.8
60081 | LONA ENCERADA DE ALGODÃO - FIO 10 COM ILHOSES - 4,00 X 4,00 M | UN | 60081UN | 366.57
60101 | ESGOTAMENTO COM BOMBAS DE SUPERFÍCIE OU SUBMERSAS | HPXH | 60101HPXH | 2.12
60144 | - 3/4" | UN | 60144UN | 3.92
60173 | EXECUÇÃO DE ASFALTO | M2 | 60173M2 | 18.4
60201 |  | M | 60201M | 117.64
60202 |  | M | 60202M | 201.82
60203 |  | M | 60203M | 235.06
60204 |  | UN | 60204UN | 3629.61
60301 | MEIA-CANA DE CONCRETO DIÂM. 200 MM | M | 60301M | 36.36
60302 | MEIA-CANA DE CONCRETO DIÂM. 300 MM | M | 60302M | 44.71
60303 | MEIA-CANA DE CONCRETO DIÂM. 400 MM | M | 60303M | 54.62
60304 | MEIA-CANA DE CONCRETO DIÂM. 500 MM | M | 60304M | 88.55
60305 | MEIA-CANA DE CONCRETO DIÂM. 600 MM | M | 60305M | 104.55
60401 | DRENAGEM COM TUBOS DE PVC | M | 60401M | 43.33
60403 | DRENAGEM COM TUBOS DE CONCRETO | M | 60403M | 70.46
60404 | DRENAGEM COM MANTA NÃO-TECIDA DE POLIÉSTER | M2 | 60404M2 | 7.48
60405 | DRENO VERTICAL DE PEDRISCO | M | 60405M | 28.86
67162 | BUCHA FERRO GALVANIZADO BSP NBR 6943 - 2" X 3/4" | UN | 67162UN | 11.24
67163 | COTOVELO 90 FERRO GALVANIZADO BSP NBR 6943 - 1/2" | UN | 67163UN | 3.35
67164 | TE FERRO GALVANIZADO BSP NBR 6943 - 3/4" X 1/2" | UN | 67164UN | 5.91
67165 | TE FERRO GALVANIZADO BSP NBR 6943 - 4" x 2" | UN | 67165UN | 134.35
68101 | ADUBO QUÍMICO NPK 10/20/10 | KG | 68101KG | 4.4
68103 | INSETICIDA AGRÍCOLA | L | 68103L | 32
68104 | FUNGICIDA À BASE DE SULFATO DE COBRE | KG | 68104KG | 15.65
68105 | HERBÁCEAS I - TIPO FORRAÇÃO - ALTURA MÁX. 10 CM (BEGÒNIA, BOCA DE LEÃO) | UN | 68105UN | 0.6
68106 | HERBÁCEAS II - ALTURA ACIMA DE 20 CM (QUARESMEIRA, BEGÔNIA) | UN | 68106UN | 1.2
68107 | ARBUSTOS ORNAMENTAIS - ALTURA 0,80 <=> 1,50 M (HIBISCO, AZALÉA) | UN | 68107UN | 35
68108 | MUDA DE TREPADEIRA - ALTURA ACIMA DE 15 CM (UNHA DE GATO, HERA) | UN | 68108UN | 13.14
70101 | BENTONITA PARA PERFURAÇÃO DE POÇOS PROFUNDOS | KG | 70101KG | 1.69
70101 | PROTEÇÃO COM PEDRA DE MÃO | M3 | 70101M3 | 438.4
70102 | CARVÃO COQUE | KG | 70102KG | 2.42
70103 | CASCALHO SELECIONADO ARREDONDADO PARA PRÉ-FILTRO DE POÇOS | M3 | 70103M3 | 661.5
70103 | PROTEÇÃO COM GABIÕES | M3 | 70103M3 | 338.01
70104 | CASCALHO SELECIONADO SUB ARREDONDADO PARA PRÉ-FILTRO DE POÇOS | M3 | 70104M3 | 619.5
70104 | PROTEÇÃO COM MANTA NÃO TECIDA DE POLIÉSTER | KG | 70104KG | 24.88
70105 | PROTEÇÃO COM PINTURA BETUMINOSA | M2 | 70105M2 | 34.98
70107 | GRAMA EM PLACAS - TALUDES | M2 | 70107M2 | 13.56
70108 | RECOMPOSIÇÃO DE TALUDES COM SACOS DE AREIA | M3 | 70108M3 | 235.21
70135 | FILTRO ESPIRALADO PERFIL V, GALVANIZADO - ABERTURA 0,75 MM - D = 6" - STANDARD | M | 70135M | 249.18
70136 | FILTRO ESPIRALADO PERFIL V, GALVANIZADO - ABERTURA 0,75 MM - D = 8" - STANDARD | M | 70136M | 339.13
70137 | FILTRO ESPIRALADO PERFIL V, GALVANIZADO - ABERTURA 0,75 MM - D = 10" - STANDARD | M | 70137M | 446.51
70138 | FILTRO ESPIRALADO PERFIL V, GALVANIZADO - ABERTURA 0,75 MM - D = 12" - STANDARD | M | 70138M | 583.46
70139 | KG/M) | M | 70139M | 105
70140 | KG/M) | M | 70140M | 152.25
70144 | FILTRO ESPIRALADO PERFIL V, GALVANIZADO - ABERTURA 0,75 MM - D = 6" - REFORÇADO | M | 70144M | 297.8
70145 | FILTRO ESPIRALADO PERFIL V, GALVANIZADO - ABERTURA 0,75 MM - D = 8" - REFORÇADO | M | 70145M | 387.75
70147 | FILTRO ESPIRALADO PERFIL V, GALVANIZADO - ABERTURA 0,75 MM - D = 10" - REFORÇADO | M | 70147M | 494.14
70148 | FILTRO ESPIRALADO PERFIL V, GALVANIZADO - ABERTURA 0,75 MM - D = 12" - REFORÇADO | M | 70148M | 540.75
70149 | FILTRO PVC GEOMECÂNICO - ABERTURA 0,75 MM - NBR 13604 - D = 6" - REFORÇADO | M | 70149M | 118.97
70150 | FILTRO PVC GEOMECÂNICO - ABERTURA 0,75 MM - NBR 13604 - D = 8" - REFORÇADO | M | 70150M | 202.59
70151 | FILTRO PVC GEOMECÂNICO - ABERTURA 0,75 MM - NBR 13604 - D = 10" - REFORÇADO | M | 70151M | 395
70153 | HEXAMETAFOSFATO DE SÓDIO | KG | 70153KG | 7
70172 | POLÍMERO CMC - CARBOXIMETILCELULOSE | KG | 70172KG | 32.41
70249 | TUBO DE AÇO GALVANIZADO COM COSTURA - NBR 5580 - D = 1 1/2" (4,00 KG / M) | M | 70249M | 24.43
70250 | TUBO DE AÇO GALVANIZADO COM COSTURA - NBR 5580 - D = 6" (19,00 KG / M) | M | 70250M | 127.93
70263 | TUBO DE PVC RÍGIDO NERVURADO REFORÇADO - DIN 4925 - D = 6" | M | 70263M | 118.66
70264 | TUBO DE PVC RÍGIDO NERVURADO REFORÇADO - DIN 4925 - D = 8" | M | 70264M | 197.54
70265 | TUBO DE PVC RÍGIDO NERVURADO REFORÇADO - DIN 4925 - D = 10" | M | 70265M | 282.1
70297 | TUBO DE AÇO GALVANIZADO COM COSTURA - NBR 5580 - D = 3/4" (1,69 KG / M) | M | 70297M | 11.08
70301 | TAXA DE TRANSPORTE PARA PERFILAGEM ELÉTRICA DE POÇOS | KM | 70301KM | 4.72
70302 | TAXA BÁSICA OU DE SERVIÇO PARA PERFILAGEM ELÉTRICA DE POÇOS | GB | 70302GB | 4398.98
70303 | TAXA DE PROFUNDIDADE - PERFIL DE RESISTIVIDADE ELÉTRICA - INDUÇÃO IEL | M | 70303M | 7.35
70304 | TAXA DE PROFUNDIDADE - PERFIL SONICO COMPENSADO - BCS | M | 70304M | 7.79
70305 | TAXA DE PROFUNDIDADE - PERFIL DE CONTROLE CIMENTAÇÃO - CBL/VDL | M | 70305M | 8.67
70306 | TAXA DE PROFUNDIDADE - PERFIL DE RADIOATIVIDADE - RAIOS GAMA GR | M | 70306M | 6.84
70307 | TAXA DE PROFUNDIDADE - PERFIL DE RADIOATIVIDADE - RAIOS GAMA EM COMBINAÇÃO - GR | M | 70307M | 6.5
70308 | TAXA DE PROFUNDIDADE - PERFIL COM CALIBRADOR DE 4 BRAÇOS - XYC | M | 70308M | 6.56
70309 | TAXA DE PROFUNDIDADE - PERFIL DE TEMPERATURA | M | 70309M | 5.75
70310 | TAXA DE PESQUISA - PERFIL DE RESISTIVIDADE ELÉTRICA - INDUÇÃO IEL | M | 70310M | 6.08
70311 | TAXA DE PESQUISA - PERFIL SONICO COMPENSADO - BCS | M | 70311M | 7.05
70312 | TAXA DE PESQUISA - PERFIL DE CONTROLE CIMENTAÇÃO - CBL/VDL | M | 70312M | 8.98
70313 | TAXA DE PESQUISA - PERFIL DE RADIOATIVIDADE - RAIOS GAMA GR | M | 70313M | 7.05
70314 | TAXA DE PESQUISA - PERFIL DE RADIOATIVIDADE - RAIOS GAMA EM COMBINAÇÃO - GR | M | 70314M | 6.25
70315 | TAXA DE PESQUISA - PERFIL COM CALIBRADOR DE 4 BRAÇOS - XYC | M | 70315M | 5.89
70316 | TAXA DE PESQUISA - PERFIL DE TEMPERATURA | M | 70316M | 5.6
70317 | TAXA DE INTEGRAÇÃO - TEMPO DE TRÂNSITO DO PERFIL SONICO | M | 70317M | 3.7
70318 | TAXA DE INTEGRAÇÃO - CÁLCULO DO VOLUME DO POÇO | M | 70318M | 3.7
70319 | TAXA PARA ESCALAS EXTRAS - PERFILAGEM ELÉTRICA | M | 70319M | 14.79
70320 | TAXA PARA CÓPIAS ADICIONAIS - PERFILAGEM ELÉTRICA | M | 70320M | 15.08
70322 | TAXA PARA FORNECIMENTO CD ADICIONAL - PERFILAGEM ELÉTRICA | UN | 70322UN | 50.5
70323 | TUBO AÇO GALVANIZADO SCHEDULE 10 - D = 30" (147,36 KG/M) | M | 70323M | 1392.56
70324 | TUBO AÇO GALVANIZADO SCHEDULE 10 - D = 28" (137,42 KG/M) | M | 70324M | 1315.4
70325 | TUBO AÇO GALVANIZADO SCHEDULE 10 - D = 26" (127,50 KG/M) | M | 70325M | 1220.44
70326 | TUBO AÇO GALVANIZADO SCHEDULE 10 - D = 24" (94,45 KG/M) | M | 70326M | 904.09
70327 | TUBO AÇO GALVANIZADO SCHEDULE 10 - D = 22" (86,50 KG/M) | M | 70327M | 827.99
70328 | TUBO AÇO GALVANIZADO SCHEDULE 10 - D = 20" (78,54 KG/M) | M | 70328M | 745.14
70329 | TUBO AÇO GALVANIZADO SCHEDULE 20 - D = 20" (117,07 KG/M) | M | 70329M | 1110.35
70330 | TUBO AÇO GALVANIZADO SCHEDULE 10 - D = 18" (70,59 KG/M) | M | 70330M | 655.38
70331 | TUBO AÇO GALVANIZADO SCHEDULE 20 - D = 18" (87,79 KG/M) | M | 70331M | 829.01
70332 | TUBO AÇO GALVANIZADO SCHEDULE 10 - D = 16" (62,63 KG/M) | M | 70332M | 579.54
70333 | TUBO AÇO GALVANIZADO SCHEDULE 20 - D = 16" (77,86 KG/M) | M | 70333M | 735.51
70334 | TUBO AÇO GALVANIZADO SCHEDULE 10 - D = 14" (54,68 KG/M) | M | 70334M | 431.48
70335 | TUBO AÇO GALVANIZADO SCHEDULE 20 - D = 14" (67,94 KG/M) | M | 70335M | 650.33
70336 | TUBO AÇO GALVANIZADO SCHEDULE 30 - D = 14" (81,28 KG/M) | M | 70336M | 723.12
70337 | TUBO AÇO GALVANIZADO SCHEDULE 20 - D = 12" (49,72 KG/M) | M | 70337M | 430.16
70338 | TUBO AÇO GALVANIZADO SCHEDULE 30 - D = 12" (65,20 KG/M) | M | 70338M | 532.87
70339 | TUBO AÇO GALVANIZADO SCHEDULE 40 - D = 12" (79,64 KG/M) | M | 70339M | 658.67
70340 | TUBO AÇO LISO 37,57 KG/M : DIÂM. 305 MM (12") | M | 70340M | 256.42
70341 | TUBO AÇO LISO 31,59 KG/M : DIÂM. 273 MM (10.3/4") | M | 70341M | 248.78
70342 | TUBO AÇO GALVANIZADO SCHEDULE 20 - D = 10" (41,77 KG/M) | M | 70342M | 390.51
70343 | TUBO AÇO GALVANIZADO SCHEDULE 30 - D = 10" (51,00 KG/M) | M | 70343M | 471.6
70344 | TUBO AÇO GALVANIZADO SCHEDULE 40 - D = 10" (60,29 KG/M) | M | 70344M | 506.29
70345 | TUBO AÇO GALVANIZADO SCHEDULE 20 - D = 8" (33,31 KG/M) | M | 70345M | 287.63
70346 | TUBO AÇO PRETO SCHEDULE 20 - D = 12" (49,72 KG/M) | M | 70346M | 305.18
70347 | TUBO AÇO PRETO SCHEDULE 20 - D = 10" (41,77 KG/M) | M | 70347M | 278.41
70348 | TUBO AÇO PRETO SCHEDULE 20 - D = 8" (33,31 KG/M) | M | 70348M | 205.09
70349 | TUBO DE AÇO PRETO COM COSTURA - NBR 5580 - D = 6" (19,00 KG / M) | M | 70349M | 110.28
70350 | TUBO API 5A;140,00 KG/M : DIÂM. 508 MM (20") J OU K55 | M | 70350M | 1386
70351 | TUBO API 5A,158,64 KG/M : DIÂM. 508 MM (20") J OU K55 | M | 70351M | 1454.25
70352 | TUBO API 5A,130,34 KG/M : DIÂM. 473MM (18.5/8") J OU K55 | M | 70352M | 1190.7
70353 | TUBO API 5A, 96,82 KG/M : DIÂM. 406 MM (16") H 40 | M | 70353M | 826.77
70354 | TUBO API 5A, 111,71 KG/M : DIÂM. 406 MM (16") J OU K 55 | M | 70354M | 961.28
70355 | TUBO API 5A; 125,12 KG/M : DIÂM. 406 MM (16") J OU K 55 | M | 70355M | 1077.41
70356 | TUBO API 5A; 81,18 KG/M : DIÂM. 340MM (13.3/8") J OU K55 | M | 70356M | 645.02
70357 | TUBO API 5A; 90,86 KG/M : DIÂM.340 MM (13.3/8") J OU K55 | M | 70357M | 722.51
70358 | TUBO API5A,101,29 KG/M : DIÂM. 340 MM (13.3/8") J OU K 55 | M | 70358M | 806.51
70359 | TUBO API5A; 60,32 KG/M : DIÂM. 273 MM (10.3/4") J OU K 55 | M | 70359M | 455.18
70360 | TUBO API5A; 67,66 KG/M : DIÂM. 273 MM (10.3/4") J OU K 55 | M | 70360M | 510.05
70361 | TUBO API5A; 75,96 KG/M : DIÂM. 273 MM (10.3/4") J OU K 55 | M | 70361M | 573.11
70362 | TUBO API 5A; 48,11 KG/M : DIÂM. 244 MM (9.5/8") H 40 | M | 70362M | 362.25
70363 | TUBO API 5A; 53,62 KG/M : DIÂM. 244 MM (9.5/8") J OU K 55 | M | 70363M | 404.57
70364 | TUBO API 5A; 59,68 KG/M : DIÂM. 244 MM (9.5/8") J OU K 55 | M | 70364M | 450.56
70365 | TUBO API 5A; 35,75 KG/M : DIÂM. 219 MM (8.5/8") J OU K 55 | M | 70365M | 269.85
70366 | TUBO API 5A; 47,66 KG/M : DIÂM. 219 MM (8.5/8") J OU K 55 | M | 70366M | 359.1
70367 | TUBO API 5A; 53,62 KG/M : DIÂM. 219 MM (8.5/8") J OU K 55 | M | 70367M | 404.78
70368 | TUBO API 5A; 29,79 KG/M : DIÂM. 168 MM (6.5/8") J OU K 55 | M | 70368M | 224.18
70369 | TUBO API 5A; 35,75 KG/M : DIÂM. 168 MM (6.5/8") J OU K55 | M | 70369M | 269.85
70370 | TUBO DE PVC RÍGIDO NERVURADO STANDARD - DIN 4925 - D = 10" | M | 70370M | 256.8
70371 | TUBO DE PVC RÍGIDO NERVURADO STANDARD - DIN 4925 - D = 8" | M | 70371M | 138.9
70372 | TUBO DE PVC RÍGIDO NERVURADO STANDARD - DIN 4925 - D = 6" | M | 70372M | 83.99
70399 | FILTRO ESPIRALADO PERFIL V, GALVANIZADO - ABERTURA 0,75 MM - D = 14" - STANDARD | M | 70399M | 639.45
70401 | FILTRO ESPIRALADO PERFIL V, GALVANIZADO - ABERTURA 0,75 MM - D = 14" - REFORÇADO | M | 70401M | 716.63
70402 |  | M | 70402M | 777.26
70403 |  | M | 70403M | 640.5
70404 |  | M | 70404M | 572.25
70405 |  | M | 70405M | 446.51
70406 |  | M | 70406M | 356.14
70407 |  | M | 70407M | 926.1
70408 |  | M | 70408M | 875.16
70409 |  | M | 70409M | 741.47
70410 | FILTRO ESPIRALADO PERFIL V, GALVANIZADO - ABERTURA 0,75 MM - D = 8" - HIPER REFORÇADO | M | 70410M | 560.34
70411 | FILTRO ESPIRALADO PERFIL V, GALVANIZADO - ABERTURA 0,75 MM - D = 6" - HIPER REFORÇADO | M | 70411M | 418.13
70412 | FILTRO ESPIRALADO JAQUET. S/TUB. API 5A 720 F/M DIÂM. 8.5/8" | M | 70412M | 590
70413 | FILTRO ESPIRALADO JAQUET. S/TUB. API 5A 600 F/M DIÂM. 6.5/8" | M | 70413M | 467.25
70414 | FILTRO PVC GEOMECÂNICO - ABERTURA 0,75 MM - NBR 13604 - D = 10" - STANDARD | M | 70414M | 373.75
70415 | FILTRO PVC GEOMECÂNICO - ABERTURA 0,75 MM - NBR 13604 - D = 8" - STANDARD | M | 70415M | 148.44
70416 | FILTRO PVC GEOMECÂNICO - ABERTURA 0,75 MM - NBR 13604 - D = 6" - STANDARD | M | 70416M | 106.5
70417 | CONJUNTO MOTO BOMBA SUBMERSA PARA POÇOS PROFUNDOS TRIFÁSICO - 151 A 180 HP | H | 70417H | 52.99
70418 | CONJUNTO MOTO BOMBA SUBMERSA PARA POÇOS PROFUNDOS TRIFÁSICO - 181 A 210 HP | H | 70418H | 57.56
70419 | CONJUNTO MOTO BOMBA SUBMERSA PARA POÇOS PROFUNDOS TRIFÁSICO - 211 A 250 HP | H | 70419H | 63.95
70420 | HP | H | 70420H | 91.22
70421 | PERFILAGEM ÓTICA DE POCOS - ATÉ 200 M DE PROFUNDIDADE | M | 70421M | 17.04
70422 | PERFILAGEM ÓTICA DE POCOS - DE 200,1 A 400 M DE PROFUNDIDADE | M | 70422M | 17.04
70423 | PERFILAGEM ÓTICA DE POCOS - DE 400,1 A 600 M DE PROFUNDIDADE | M | 70423M | 21.83
70424 | PERFILAGEM ÓTICA DE POCOS - DE 600,1 A 800 M DE PROFUNDIDADE | M | 70424M | 21.83
70425 | PERFILAGEM ÓTICA DE POCOS - DE 800,1 A 1.000 M DE PROFUNDIDADE | M | 70425M | 22.68
70426 | PERFILAGEM ÓTICA DE POCOS - ACIMA DE 1.000 M DE PROFUNDIDADE | M | 70426M | 22.68
70427 | TAXA DE TRANSPORTE - ENDOSCOPIA (PERFILAGEM ÓTICA DE POCOS) | KM | 70427KM | 2.48
70428 | TAXA BÁSICA OU DE SERVIÇO - ENDOSCOPIA (PERFILAGEM OTICA DE POÇOS) | GB | 70428GB | 3334
70429 | CHAPA DE MADEIRA COMPENSADA LAMINADA NAVAL - 6 MM | M2 | 70429M2 | 15.13
70430 | CONTAINER - MODELO ESCRITORIO COM BANHEIRO - 6,00 X 2,30 M | UN | 70430UN | 16380
70432 | FILTRO ESPIRALADO JAQUETADO SOBRE TUBO API 5A - 840 FUROS/METRO - D = 10.3/4" | M | 70432M | 1017
80101 | ANDAIME TIPO FACHADEIRO MODULAR COMPLETO - LOCAÇÃO MENSAL | M2 | 80101M2 | 4.67
80101 | ESTACA DE EUCALIPTO (COM CASCA), DIÂMETRO MÉDIO 20 CM | M | 80101M | 55.97
80102 | ESTACA DE EUCALIPTO (COM CASCA), DIÂMETRO MÉDIO 25 CM | M | 80102M | 67.57
80103 | ESTACA DE EUCALIPTO (COM CASCA), DIÂMETRO MÉDIO 30 CM | M | 80103M | 84.52
80104 | BALANCIM LEVE COM GUINCHO MANUAL - PLATAFORMA 3,00 M (LOCAÇÃO MENSAL + TRANSP.) | UN | 80104UN | 347.73
80105 | BATE ESTACAS COMPLETO - 2,2 T - 60 CV - IM 1000 MAGAN | H | 80105H | 82.68
80106 | BATE ESTACAS COMPLETO - 4 T - 90 CV - IM 1450 MAGAN | H | 80106H | 103.3
80108 | BETONEIRA ELÉTRICA ROTATIVA - MOTOR 2 CV - CAPACIDADE 400 L | H | 80108H | 1.38
80109 | BOMBA DE CIRCULAÇÃO REVERSA - Q = 32 L/S - 500 PSI | H | 80109H | 34.72
80110 |  | UN | 80110UN | 1877.34
80111 | BOMBA DE PROJEÇÃO DE CONCRETO / ARGAMASSA - VIA SECA / ÚMIDA - 20 CV | H | 80111H | 39.62
80111 |  | KM | 80111KM | 11.83
80112 | ESTACA TIPO STRAUSS, CAPACIDADE 200 KN | M | 80112M | 69.64
80113 | BOMBA SUPERFICIAL AUTO ESCORVANTE 4 HP = MANGOTE 2" | H | 80113H | 5.27
80113 | ESTACA TIPO STRAUSS, CAPACIDADE 300 KN | M | 80113M | 85.77
80114 | ESTACA TIPO STRAUSS, CAPACIDADE 400 KN | M | 80114M | 107.28
80115 | CAMINHÃO BASCULANTE - 4 M3 - 189 CV - À DISPOSIÇÃO | DP | 80115DP | 48.2
80116 | CAMINHÃO BASCULANTE - 4 M3 - 189 CV | H | 80116H | 97.1
80117 | CAMINHÃO CARROCERIA - 5,0 T - 162 CV - À DISPOSIÇÃO | DP | 80117DP | 47.73
80118 | CAMINHÃO CARROCERIA - 5,0 T - 162 CV | H | 80118H | 95.43
80119 | CAMINHÃO CARROCERIA - 9,0 T - 189 CV - À DISPOSIÇÃO | DP | 80119DP | 52.3
80120 | CAMINHÃO CARROCERIA - 9,0 T - 189 CV | H | 80120H | 109.39
80121 | CAMINHÃO CARROCERIA - 9,0 T COM GUINDAUTO 3,5 T - 189 CV | H | 80121H | 110.07
80122 | CAMINHÃO CARROCERIA TRUCADO - 15 T - 230 CV | H | 80122H | 122.39
80123 | CAMINHÃO ESPARGIDOR DE ASFALTO - TANQUE DE 6.000 L - 189 CV | H | 80123H | 119.1
80124 | CAMINHÃO IRRIGADOR - TANQUE DE 6.000 L - 189 CV | H | 80124H | 114.54
80125 | CAMINHÃO CARROCERIA - 9,0 T COM GUINDASTE MUNCK 5,0 T - 189 CV | H | 80125H | 119.59
80125 | ESTACA TIPO HÉLICE CONTÍNUA, DIÂMETRO 25 CM | M | 80125M | 63.83
80126 | CAMINHÃO PIPA - TANQUE DE 6.000 L - 189 CV | H | 80126H | 114.54
80126 | ESTACA TIPO HÉLICE CONTÍNUA, DIÂMETRO 30 CM | M | 80126M | 81.1
80127 | CAVALO MECANICO - 334 CV - CAPACIDADE DE TRAÇÃO DE 45 T | H | 80127H | 155.73
80127 | ESTACA TIPO HÉLICE CONTÍNUA, DIÂMETRO 35 CM | M | 80127M | 107.03
80128 | CV | H | 80128H | 161.14
80128 | ESTACA TIPO HÉLICE CONTÍNUA, DIÂMETRO 40 CM | M | 80128M | 135.22
80129 | COMPACTADOR PLACA VIBRATÓRIA REVERSÍVEL - PO 0,4 T - 21 CV | H | 80129H | 10.85
80129 | ESTACA TIPO HÉLICE CONTÍNUA, DIÂMETRO 50 CM | M | 80129M | 198.25
80130 | COMPRESSOR DE AR ELÉTRICO ESTACIONÁRIO - 170 PCM - 100 PSI - SILENCIADO | H | 80130H | 24.17
80130 | ESTACA TIPO HÉLICE CONTÍNUA, DIÂMETRO 60 CM | M | 80130M | 273.28
80131 | COMPRESSOR DE AR ELÉTRICO ESTACIONÁRIO - 250 PCM - 100 PSI - SILENCIADO | H | 80131H | 30.57
80131 | ESTACA TIPO HÉLICE CONTÍNUA, DIÂMETRO 70 CM | M | 80131M | 362.51
80132 | ESTACA TIPO HÉLICE CONTÍNUA, DIÂMETRO 80 CM | M | 80132M | 460.79
80133 | ESTACA TIPO HÉLICE CONTÍNUA, DIÂMETRO 90 CM | M | 80133M | 586.07
80134 | COMPRESSOR DE AR ELÉTRICO ESTACIONÁRIO - 700 PCM - 100 PSI - SILENCIADO | H | 80134H | 70.33
80134 | ESTACA TIPO HÉLICE CONTÍNUA, DIÂMETRO 100 CM | M | 80134M | 709.32
80135 | COMPRESSOR DE AR DIESEL PORTÁTIL - 250 PCM - 150 PSI - SILENCIADO | H | 80135H | 41.99
80136 | COMPRESSOR DE AR DIESEL PORTÁTIL - 600 PCM - 150 PSI - SILENCIADO | H | 80136H | 119.59
80137 | CONJUNTO MOTO BOMBA SUBMERSA PARA POÇOS PROFUNDOS - TRIFÁSICA - 20 HP | H | 80137H | 6.55
80137 |  | UN | 80137UN | 12800
80138 | CONJUNTO MOTO BOMBA SUBMERSA PARA POÇOS PROFUNDOS - TRIFÁSICA - 21 HP A 35 HP | H | 80138H | 10.28
80138 |  | KM | 80138KM | 51.2
80139 | CONJUNTO MOTO BOMBA SUBMERSA PARA POÇOS PROFUNDOS - TRIFÁSICA - 36 HP A 60 HP | H | 80139H | 15.42
80139 | ESTACA TIPO RAIZ, CAPACIDADE 100 KN | M | 80139M | 162.66
80140 | CONJUNTO MOTO BOMBA SUBMERSA PARA POÇOS PROFUNDOS - TRIFÁSICA - 61 HP A 90 HP | H | 80140H | 21.7
80140 | ESTACA TIPO RAIZ, CAPACIDADE 150 KN | M | 80140M | 171.44
80141 | CONJUNTO MOTO BOMBA SUBMERSA PARA POÇOS PROFUNDOS - TRIFÁSICA - 91 HP A 120 HP | H | 80141H | 25.7
80141 | ESTACA TIPO RAIZ, CAPACIDADE 250 KN | M | 80141M | 180.36
80142 | CONJUNTO MOTO BOMBA SUBMERSA PARA POÇOS PROFUNDOS - TRIFÁSICA - 121 HP A 150 HP | H | 80142H | 36.54
80142 | ESTACA TIPO RAIZ, CAPACIDADE 350 KN | M | 80142M | 210.61
80143 | ESTACA TIPO RAIZ, CAPACIDADE 500 KN | M | 80143M | 250.02
80144 | CONJUNTO PORTÁTIL PARA SOLDA OXIACETILENO PPU | H | 80144H | 0.82
80144 | ESTACA TIPO RAIZ, CAPACIDADE 700 KN | M | 80144M | 290.39
80145 | FONTE RETIFICADORA SOBRE RODAS - ATÉ 400 A | H | 80145H | 1.78
80145 | ESTACA TIPO RAIZ, CAPACIDADE 1.000 KN | M | 80145M | 347.14
80146 |  | H | 80146H | 116.14
80146 | ESTACA TIPO RAIZ, CAPACIDADE 1.300 KN | M | 80146M | 449.65
80147 | ESCAVADEIRA HIDRÁULICA A DIESEL SOBRE ESTEIRAS - 140 CV - PESO OPERACIONAL 20 T | H | 80147H | 139.3
80148 | ESCAVADEIRA HIDRÁULICA A DIESEL SOBRE ESTEIRAS - 110 CV - PESO OPERACIONAL 17 T | H | 80148H | 116.14
80149 | ESMERIL ELÉTRICO DE CHICOTE - MONOFÁSICO 1.800 W | H | 80149H | 1.84
80149 |  | UN | 80149UN | 11200
80150 | ESPARGIDOR DE ASFALTO REBOCÁVEL - 2.400 L | H | 80150H | 12.86
80150 |  | KM | 80150KM | 38.4
80151 | ESTACA DE CONCRETO, CAPACIDADE 200 KN | M | 80151M | 88.87
80152 | GRUPO GERADOR A DIESEL - 60 KVA - SILENCIADO | H | 80152H | 36.6
80152 | ESTACA DE CONCRETO, CAPACIDADE 300 KN | M | 80152M | 100.48
80153 | GRUPO GERADOR A DIESEL - 80 KVA - SILENCIADO | H | 80153H | 51.34
80153 | ESTACA DE CONCRETO, CAPACIDADE 350 KN | M | 80153M | 112.76
80154 | GRUPO GERADOR A DIESEL - 125 KVA - SILENCIADO | H | 80154H | 70.38
80154 | ESTACA DE CONCRETO, CAPACIDADE 400 KN | M | 80154M | 119.32
80155 | GRUPO GERADOR A DIESEL - 130 KVA - SILENCIADO | H | 80155H | 75.2
80155 | ESTACA DE CONCRETO, CAPACIDADE 600 KN | M | 80155M | 135.88
80156 | GRUPO GERADOR A DIESEL - 180 KVA - SILENCIADO | H | 80156H | 99.63
80156 | ESTACA DE CONCRETO, CAPACIDADE 800 KN | M | 80156M | 178.61
80157 | GRUPO GERADOR A DIESEL - 220 KVA - SILENCIADO | H | 80157H | 118.05
80158 | GRUPO GERADOR A DIESEL - 330 KVA - SILENCIADO | H | 80158H | 152.97
80159 | KM | UN | 80159UN | 5760
80160 | TALHA DE CORRENTE MANUAL - 3T | H | 80160H | 0.64
80160 |  | KM | 80160KM | 32
80161 | GUINDASTE AUTOPROPELIDO SOBRE PNEUS COM LANÇA TELESCÓPICA - 5T - 85 HP | H | 80161H | 78.85
80164 | GUINDASTE AUTOPROPELIDO SOBRE PNEUS COM LANÇA TELESCÓPICA - 10 T - 127 HP | H | 80164H | 104.46
80166 | CAMINHÃO GUINDASTE COM LANÇA TELESCÓPICA - 15 T - 220 CV | H | 80166H | 121.71
80167 | CAMINHÃO GUINDASTE COM LANÇA TELESCÓPICA - 25 T - 260 CV | H | 80167H | 163.18
80168 | CAMINHÃO GUINDASTE COM LANÇA TELESCÓPICA - 35 T - 330 CV | H | 80168H | 185.69
80169 | CAMINHÃO GUINDASTE COM LANÇA TELESCÓPICA - 45 T - 380 CV | H | 80169H | 218.76
80170 | CORTADORA / BISELADORA DE TUBOS ATÉ 20" - TTNG - 508 - PROTEM OU SIMILAR | H | 80170H | 5.16
80172 | MARTELO ROMPEDOR ELÉTRICO 5 KG - 950 W | H | 80172H | 1.68
80173 | MARTELETE PNEUMÁTICO (TEX 18 H) | H | 80173H | 2.38
80176 | VOLVO OU SIMILAR | H | 80176H | 147.98
80177 |  | H | 80177H | 120.18
80178 | CV - À DISPOSIÇÃO | DP | 80178DP | 52.78
80179 | CV | H | 80179H | 96.48
80180 | EQUIPAMENTO PARA TESTE DE VAZÃO E DESENVOLVIMENTO DE POÇOS | H | 80180H | 90.39
80181 | SONDA ROTO-PNEUMÁTICA PARA PERFURAÇÃO DE POÇOS - ATÉ 250 M | H | 80181H | 168.69
80182 | PERFURATRIZ PNEUMÁTICA 24 KG - RH 658 L ATLAS COPCO OU SIMILAR | H | 80182H | 2.12
80184 | PULVERIZADOR COSTAL MANUAL CAP. 18 L | H | 80184H | 2.36
80186 | ROÇADEIRA COSTA A GASOLINA - 2,3 CV - FR 220 STIHL OU SIMILAR | H | 80186H | 3.31
80187 |  | H | 80187H | 122.89
80188 |  | H | 80188H | 124.72
80189 |  | H | 80189H | 88.49
80192 |  | H | 80192H | 123.61
80193 | ROMPEDOR PNEUMÁTICO - 34 KG - TEX 32 PS OU SIMILAR | H | 80193H | 2.99
80194 | COMPACTADOR DE SOLO A PERCUSSÃO TIPO SAPO - A GASOLINA | H | 80194H | 7.15
80195 | TALHA ELÉTRICA DE CORRENTE - 3 T | H | 80195H | 3.22
80196 | TALHA ELÉTRICA DE CORRENTE - 5 T | H | 80196H | 4.7
80197 | TALHA DE CORRENTE MANUAL - 2 T | H | 80197H | 0.38
80199 | GUINCHO MANUAL TIPO TIRFOR - 3.500 KG | H | 80199H | 0.91
80201 | TRATOR DE PNEUS A DIESEL - TRAÇÃO 4 X 2 - 86 CV | H | 80201H | 81.95
80201 | BROCA DE CONCRETO, DIÂMETRO 15 CM | M | 80201M | 59.81
80202 |  | H | 80202H | 119.11
80202 | BROCA DE CONCRETO, DIÂMETRO 20 CM | M | 80202M | 73.43
80203 | TUBO METÁLICO EQUIPADO PARA CIMBRAMENTO - Ø 1 1/2" - LOCAÇÃO MENSAL | M | 80203M | 2.17
80203 | BROCA DE CONCRETO, DIÂMETRO 25 CM | M | 80203M | 99.71
80204 | MÁQUINA DE JATEAMENTO CÂMARA SIMPLES - 280 L | H | 80204H | 4.49
80204 | BROCA DE CONCRETO, DIÂMETRO 30 CM | M | 80204M | 140.15
80206 | FURGÃO LEVE - CARGA ÚTIL 600 KG - 70 A 80 CV | H | 80206H | 22.1
80207 | FURGÃO LEVE - CARGA ÚTIL 600 KG - 70 A 80 CV - À DISPOSIÇÃO | DP | 80207DP | 5.04
80208 | PICAPE LEVE CABINE SIMPLES - CARGA ÚTIL 700 KG - 85 A 95 CV - À DISPOSIÇÃO | DP | 80208DP | 4.42
80209 | PICAPE LEVE CABINE SIMPLES - CARGA ÚTIL 700 KG - 85 A 95 CV | H | 80209H | 22.51
80210 | VIBRADOR DE IMERSÃO DE CONCRETO COM MANGOTE 5,00 M | H | 80210H | 3.75
80211 | VIBROACABADORA DE ASFALTO - 3,3 M LARG. - 105 CV - AF 4500 CIBER OU SIMILAR | H | 80211H | 144.17
80212 | LOCALIZADOR ELETROMAGNÉTICO DE TUBULAÇÃO METÁLICA | H | 80212H | 6.38
80213 |  | H | 80213H | 174.57
80214 | GRADE HIDRÁULICA - 20 DISCOS - GH 20 MARCHESAN OU SIMILAR | H | 80214H | 6.41
80215 | GUINDASTE S/ PNEUS LANÇA TELESCÓPICA MADAL 9 T (C/OPERADOR) | H | 80215H | 100.14
80216 | SONDA ROTO-PNEUMÁTICA PARA PERFURAÇÃO DE POÇOS - DE 300 A 1000 M | H | 80216H | 364.59
80217 | SONDA ROTO-PNEUMÁTICA PARA PERFURAÇÃO DE POÇOS - ACIMA DE 1000 M | H | 80217H | 479.82
80219 | USINA ASFALTO A QUENTE - 80 T / H - MAGNUM 80 TEREX OU SIMILAR | H | 80219H | 343.8
80220 | REBARBADOR PNEUMÁTICO DE 6 KILOS COM PONTEIRO | H | 80220H | 1.29
80221 | COMPRESSOR DE AR ELÉTRICO ESTACIONÁRIO - 125 PCM - 100 PSI - SILENCIADO | H | 80221H | 16.8
80222 | DISTRIBUIDOR DE AGREGADO - L = 3,50 M - VOLUME = 1,90 M3 | H | 80222H | 6.4
80223 | DUMPER - 13 HP - CAÇAMBA 0,85 M3 - 850E GAMMA COBRA OU SIMILAR | H | 80223H | 43.87
80225 | LIXADEIRA ANGULAR 7" - 1.200 W | H | 80225H | 0.95
80226 | ESMERILHADEIRA ELÉTRICA MANUAL 2.000 W | H | 80226H | 1.51
80227 | VEÍCULO LEVE 4 PORTAS - 65 A 80 CV | H | 80227H | 21.09
80228 | VEÍCULO LEVE 4 PORTAS - 65 A 80 CV - À DISPOSIÇÃO | DP | 80228DP | 4.46
80229 | PICAPE MÉDIA CABINE SIMPLES - CARGA ÚTIL 1.000 KG - 4 X 2 - 120 A 150 CV | H | 80229H | 31.96
80230 | PICAPE MÉDIA CABINE SIMPLES - CARGA ÚTIL 1.000 KG - 4 X 2 - 120 A 150 CV - À DISPOSIÇÃO | DP | 80230DP | 7.05
80237 | VEÍCULO LEVE 4 PORTAS - 65 A 80 CV (KM) | KM | 80237KM | 1.1
80239 | MOTOCICLETA 125 CILINDRADAS COM BAÚ - Á DISPOSIÇÃO | DP | 80239DP | 1.43
80240 | MOTOCICLETA 125 CILINDRADAS COM BAÚ | H | 80240H | 7.89
80241 | FURADEIRA ELÉTRICA DE IMPACTO - 1.000 W | H | 80241H | 1.13
80250 | EQUIPAMENTO PARA PINTURA - AIR-LESS - 6,5 CV - GMAX II 7900 GRACO OU SIMILAR | H | 80250H | 16.24
80256 | PLATAFORMA DE ELEVAÇÃO COM LANÇA ARTICULADA - H = 25,00 M | MES | 80256MES | 11600
80257 | PLATAFORMA DE ELEVAÇÃO COM LANÇA ARTICULADA - H = 40,00 M | MES | 80257MES | 19950
80258 | PLATAFORMA DE ELEVAÇÃO COM LANÇA ARTICULADA - H = 10,00 M | H | 80258H | 85.4
80259 | BALANCIM INDIVIDUAL TIPO CADEIRINHA | MES | 80259MES | 251.22
80260 |  | DP | 80260DP | 64.41
80261 |  | DP | 80261DP | 68.64
80262 | CAMINHÃO CARROCERIA - 9,0 T COM GUINDASTE MUNCK 5,0 T - 189 CV - Á DISPOSIÇÃO | DP | 80262DP | 59.43
80263 | CAMINHÃO PIPA - TANQUE DE 6.000 L - 189 CV - À DISPOSIÇÃO | DP | 80263DP | 55.9
80264 |  | DP | 80264DP | 2.45
80265 |  | DP | 80265DP | 7.72
80266 | COMPRESSOR DE AR DIESEL PORTÁTIL - 250 PCM - 150 PSI - SILENCIADO - À DISPOSIÇÃO | DP | 80266DP | 4.22
80267 | COMPRESSOR DE AR DIESEL PORTÁTIL - 600 PCM - 150 PSI - SILENCIADO - À DISPOSIÇÃO | DP | 80267DP | 11.39
80268 | GRUPO GERADOR A DIESEL - 60 KVA - SILENCIADO - À DISPOSIÇÃO | DP | 80268DP | 2.86
80269 | GRUPO GERADOR A DIESEL - 80 KVA - SILENCIADO - À DISPOSIÇÃO | DP | 80269DP | 3.91
80270 | GRUPO GERADOR A DIESEL - 125 KVA - SILENCIADO - À DISPOSIÇÃO | DP | 80270DP | 4.57
80271 | GRUPO GERADOR A DIESEL - 130 KVA - SILENCIADO - À DISPOSIÇÃO | DP | 80271DP | 4.77
80272 | GRUPO GERADOR A DIESEL - 180 KVA - SILENCIADO - À DISPOSIÇÃO | DP | 80272DP | 5.98
80273 | GRUPO GERADOR A DIESEL - 220 KVA - SILENCIADO - À DISPOSIÇÃO | DP | 80273DP | 6.27
80274 | GRUPO GERADOR A DIESEL - 330 KVA - SILENCIADO - À DISPOSIÇÃO | DP | 80274DP | 9.85
80275 |  | DP | 80275DP | 46.22
80276 |  | DP | 80276DP | 56.73
80277 | BOMBA DE PROJEÇÃO DE CONCRETO / ARGAMASSA - VIA SECA / ÚMIDA - 20 CV - À DISPOSIÇÃO | DP | 80277DP | 17.72
80278 |  | DP | 80278DP | 60.16
80279 |  | DP | 80279DP | 85.29
80280 | DUMPER - 13 HP - CAÇAMBA 0,85 M3 - 850E GAMMA COBRA OU SIMILAR - À DISPOSIÇÃO | DP | 80280DP | 36.1
80281 |  | DP | 80281DP | 8.43
80282 |  | DP | 80282DP | 9.56
80283 | GERADOR / SOLDADORA A DIESEL - 5 KVA - 220V | H | 80283H | 7.85
80284 | MÁQUINA DE SOLDA ELÉTRICA PARA ELETRODO REVESTIDO TIPO INVERSORA 200A-220V | H | 80284H | 1.04
80285 | ROMPEDOR PNEUMÁTICO - 34 KG - TEX 32 PS OU SIMILAR - DISP. | DP | 80285DP | 0.98
80286 | COMPACTADOR DE SOLO A PERCUSSÃO TIPO SAPO - A GASOLINA - DISP. | DP | 80286DP | 1.38
80291 | COMPRESSOR DE AR DIESEL PORTÁTIL - 175 PCM - 200 PSI - SILENCIADO | H | 80291H | 61.52
80292 | COMPRESSOR DE AR DIESEL PORTÁTIL - 250 PCM - 200 PSI - SILENCIADO | H | 80292H | 72.2
80293 | COMPRESSOR DE AR DIESEL PORTÁTIL - 960 PCM - 250 PSI - SILENCIADO | H | 80293H | 175.12
80294 | COMPRESSOR DE AR DIESEL PORTÁTIL - 1200 PCM - 360 PSI - SILENCIADO | H | 80294H | 228.58
80301 | ESCAVAÇÃO PARA TUBULÃO - FUSTE | M3 | 80301M3 | 503.62
80302 | ESCAVAÇÃO PARA TUBULÃO - BASE | M3 | 80302M3 | 686.75
80306 | BICO DE JATO, DIÂMETRO 35 MM | UN | 80306UN | 178.73
80323 | DISCO DE DESBASTE PARA METAIS - GRÃO 60 - Ø = 7" | UN | 80323UN | 6.9
80328 | ESCOVA DE AÇO CARBONO CIRCULAR - 6" X 3/4" | UN | 80328UN | 19.45
80329 | ESMERIL DE CHICOTE | UN | 80329UN | 2150
80337 | MANGOTE PARA JATEAMENTO - D = 35 MM | M | 80337M | 58.5
80338 | MANGOTE PARA JATEAMENTO - D = 50 MM | M | 80338M | 63.71
80358 | TALHA MANUAL DE CORRENTE - 1 T | UN | 80358UN | 396.9
80363 | TROLE MECÂNICO - 1 T | UN | 80363UN | 872.03
80368 | VEÍCULO P/5 PASSAG. - GAS 50 - 62 CV - 990 / 1.300 CC | UN | 80368UN | 34490
80371 | COMPRESSOR AR GASOLINA 70 PCM A 100 PSIG SOBRE CHAS | UN | 80371UN | 24127.8
80372 | COMPRESSOR AR DIESEL 185 PCM A 100 PSIG SOBRE PNEUS | UN | 80372UN | 59255.93
80373 | COMPRESSOR AR DIESEL 116 PCM A 102 PSIG SOBRE PNEUS | UN | 80373UN | 39729.69
80374 | COMPRESSOR AR DIESEL 149 PCM A 100 PSIG SOBRE PNEUS | UN | 80374UN | 53250.75
80375 | UTILITÁRIO PICK-UP (RANGER XLS 2.3) | UN | 80375UN | 68250
80390 | DISCO DE CORTE PARA METAL / INOX 7" x 1,6mm x 7/8" | UN | 80390UN | 7.63
80401 | ACETILENO - CILINDRO DE 9 KG | KG | 80401KG | 34
80401 | LASTRO DE AREIA (A) | M3 | 80401M3 | 187.14
80402 | ENERGIA ELÉTRICA | KW | 80402KW | 0.68
80402 | LASTRO DE PEDRA BRITADA (A) | M3 | 80402M3 | 223.44
80403 | GASOLINA COMUM | L | 80403L | 3.5
80403 | LASTRO DE PEDRA-DE-MÃO (A) | M3 | 80403M3 | 224.54
80404 | ÓLEO LUBRIFICANTE PARA MOTORES A DIESEL - SAE 15W40 | L | 80404L | 14.13
80404 | TAPETE DE ARGAMASSA (A) | M3 | 80404M3 | 789.5
80405 | ÓLEO DIESEL COMUM | L | 80405L | 3
80406 | OXIGÊNIO - CILINDRO DE 10,0 M3 | M3 | 80406M3 | 7.5
80408 | GRAXA LUBRIFICANTE PARA VEÍCULOS - VISCOSIDADE NLGI 2 | KG | 80408KG | 11.1
80431 | LASTRO DE AREIA (B) | M3 | 80431M3 | 163.23
80432 | LASTRO DE PEDRA BRITADA (B) | M3 | 80432M3 | 196.33
80433 | LASTRO DE PEDRA-DE-MÃO (B) | M3 | 80433M3 | 197.89
80434 | TAPETE DE ARGAMASSA (B) | M3 | 80434M3 | 666.98
80451 | LASTRO DE AREIA (C) | M3 | 80451M3 | 127.36
80452 | LASTRO DE PEDRA BRITADA (C) | M3 | 80452M3 | 155.66
80453 | LASTRO DE PEDRA-DE-MÃO (C) | M3 | 80453M3 | 157.9
80454 | TAPETE DE ARGAMASSA (C) | M3 | 80454M3 | 483.2
80501 | EQUIPAMENTO PARA CRAVAÇÃO DE TUBOS DE CONCRETO - PIPE JACKING - D = 300 MM | H | 80501H | 381.38
80502 |  | DP | 80502DP | 233.31
80503 | EQUIPAMENTO PARA CRAVAÇÃO DE TUBOS DE CONCRETO - PIPE JACKING - D = 400 MM | H | 80503H | 390.49
80504 |  | DP | 80504DP | 244.24
80505 | EQUIPAMENTO PARA CRAVAÇÃO DE TUBOS DE CONCRETO - PIPE JACKING - D = 600 MM | H | 80505H | 609.17
80506 |  | DP | 80506DP | 381.02
80507 | EQUIPAMENTO PARA CRAVAÇÃO DE TUBOS DE CONCRETO - PIPE JACKING - D = 800 MM | H | 80507H | 679.45
80508 |  | DP | 80508DP | 424.97
80509 | EQUIPAMENTO PARA CRAVAÇÃO DE TUBOS DE CONCRETO - PIPE JACKING - D = 1.000 MM | H | 80509H | 796.6
80510 |  | DP | 80510DP | 498.25
80511 | EQUIPAMENTO PARA CRAVAÇÃO DE TUBOS DE CONCRETO - PIPE JACKING - D = 1.200 MM | H | 80511H | 937.17
80512 |  | DP | 80512DP | 586.17
80513 | EQUIPAMENTO PARA CRAVAÇÃO DE TUBOS DE CONCRETO - PIPE JACKING - D = 1.500 MM | H | 80513H | 1288.61
80514 |  | DP | 80514DP | 805.99
80521 | CAMINHÃO GUINDASTE COM LANÇA TELESCÓPICA - 15 T - 220 CV - À DISPOSIÇÃO | DP | 80521DP | 62.67
80522 | CAMINHÃO BASCULANTE TRUCADO - 8 M3 - 3 EIXOS - 230 CV | H | 80522H | 125.13
80523 | CAMINHÃO BASCULANTE TRUCADO - 8 M3 - 3 EIXOS - 230 CV - À DISPOSIÇÃO | DP | 80523DP | 58.91
80524 | GRUPO GERADOR A DIESEL - 400 KVA - SILENCIADO | H | 80524H | 185.77
80525 | GRUPO GERADOR A DIESEL - 400 KVA - SILENCIADO - À DISPOSIÇÃO | DP | 80525DP | 11.32
80526 | GRUPO GERADOR A DIESEL - 500 KVA - SILENCIADO | H | 80526H | 230.48
80527 | GRUPO GERADOR A DIESEL - 500 KVA - SILENCIADO - À DISPOSIÇÃO | DP | 80527DP | 13.1
80528 | PERFURATRIZ ROTATIVA SOBRE ESTEIRAS - ATÉ 200 MM - 56 CV | H | 80528H | 114.08
80529 | PERFURATRIZ ROTATIVA SOBRE ESTEIRAS - ATÉ 200 MM - 56 CV - À DISPOSIÇÃO | DP | 80529DP | 72.97
80530 | MINI PERFURATRIZ ROTATIVA HIDRÁULICA - ATÉ 200 MM - 20 CV | H | 80530H | 53.23
80531 | MINI PERFURATRIZ ROTATIVA HIDRÁULICA - ATÉ 200 MM - 20 CV - Á DISPOSIÇÃO | DP | 80531DP | 42.09
80532 | CAMINHÃO GUINDASTE COM LANÇA TELESCÓPICA - 25 T - 260 CV - À DISPOSIÇÃO | DP | 80532DP | 81.01
80533 | CAMINHÃO GUINDASTE COM LANÇA TELESCÓPICA - 35 T - 330 CV - À DISPOSIÇÃO | DP | 80533DP | 90.27
80534 | CAMINHÃO GUINDASTE COM LANÇA TELESCÓPICA - 45 T - 380 CV - À DISPOSIÇÃO | DP | 80534DP | 109.52
80601 | MM (A) | M | 80601M | 79.62
80602 | MM (A) | M | 80602M | 87.58
80604 | MM (A) | M | 80604M | 99.2
80605 | MM (A) | M | 80605M | 109.4
80606 | MM (A) | M | 80606M | 123.07
80607 | MM (A) | M | 80607M | 140.98
80609 | MM (A) | M | 80609M | 162.65
80610 | MM (A) | M | 80610M | 175.31
80611 | MM (A) | M | 80611M | 198.76
80612 | MM (A) | M | 80612M | 273.38
80613 | MM (A) | M | 80613M | 298.8
80631 | MM (B) | M | 80631M | 67.93
80632 | MM (B) | M | 80632M | 75.01
80634 | MM (B) | M | 80634M | 85.24
80635 | MM (B) | M | 80635M | 93.9
80636 | MM (B) | M | 80636M | 105.92
80637 | MM (B) | M | 80637M | 121.43
80639 | MM (B) | M | 80639M | 140.21
80640 | MM (B) | M | 80640M | 151.24
80641 | MM (B) | M | 80641M | 171.6
80642 | MM (B) | M | 80642M | 235.28
80643 | MM (B) | M | 80643M | 257.52
80651 | MM (C) | M | 80651M | 52.84
80652 | MM (C) | M | 80652M | 58.62
80654 | MM (C) | M | 80654M | 67.23
80655 | MM (C) | M | 80655M | 74.11
80656 | MM (C) | M | 80656M | 84.16
80657 | MM (C) | M | 80657M | 96.63
80659 | MM (C) | M | 80659M | 111.87
80660 | MM (C) | M | 80660M | 121.2
80661 | MM (C) | M | 80661M | 137.68
80662 | MM (C) | M | 80662M | 188.98
80663 | MM (C) | M | 80663M | 207.69
80701 | PONTALETE DE PEROBA PARA ANCORAGEM DE REDES | UN | 80701UN | 49.06
80719 | CONTAINER ESCRITÓRIO COM BANHEIRO - 6,00 X 2,30 X 2,20 M - LOCAÇÃO | MES | 80719MES | 400
80720 | SANITÁRIO PORTÁTIL QUÍMICO INDIVIDUAL - TIPO STANDARD | MES | 80720MES | 520
80774 | VEÍCULO TIPO FURGÃO - 130 CV - SPRINTER 313 CDI MERCEDES BENZ OU SIMILAR | H | 80774H | 35.44
80801 | HASTE DE PERFURAÇÃO PARA DETECÇÃO DE VAZAMENTOS - L = 1,00 M | H | 80801H | 0.33
80801 | ANCORAGEM EM CONCRETO PARA CAP E PLUG, DIÂMETRO 150 MM | UN | 80801UN | 78.67
80802 | MICROCOMPUTADOR HD 1 TB + IMPRESSORA A LASER +SOFTWARES | H | 80802H | 0.89
80802 | ANCORAGEM EM CONCRETO PARA CAP E PLUG, DIÂMETRO 200 MM | UN | 80802UN | 112.19
80803 | DATA LOGGER DE RUÍDOS - ZONESCAN OU SIMILAR | DIA | 80803DIA | 16.78
80803 | ANCORAGEM EM CONCRETO PARA CAP E PLUG, DIÂMETRO 250 MM | UN | 80803UN | 153.15
80804 | PALM TOP / PDA COM GPS | H | 80804H | 2.63
80804 | ANCORAGEM EM CONCRETO PARA CAP E PLUG, DIÂMETRO 300 MM | UN | 80804UN | 193.47
80805 | ANCORAGEM EM CONCRETO PARA CAP E PLUG, DIÂMETRO 350 MM | UN | 80805UN | 231.73
80806 | ANCORAGEM EM CONCRETO PARA CAP E PLUG, DIÂMETRO 400 MM | UN | 80806UN | 281.73
80807 | 150 MM | UN | 80807UN | 112.19
80808 | 200 MM | UN | 80808UN | 141.68
80809 | 250 MM | UN | 80809UN | 165.07
80810 | 300 MM | UN | 80810UN | 199.92
80811 | 350 MM | UN | 80811UN | 252.11
80812 | 400 MM | UN | 80812UN | 306.32
80813 | 150 MM | UN | 80813UN | 121.52
80814 | 200 MM | UN | 80814UN | 155.05
80815 | 250 MM | UN | 80815UN | 177.48
80816 | 300 MM | UN | 80816UN | 211.02
80817 | 350 MM | UN | 80817UN | 257.78
80818 | 400 MM | UN | 80818UN | 332.28
80819 | MM | UN | 80819UN | 117.73
80820 | MM | UN | 80820UN | 149.5
80821 | MM | UN | 80821UN | 181.9
80822 | MM | UN | 80822UN | 233.19
80823 | MM | UN | 80823UN | 282.85
80824 | MM | UN | 80824UN | 361.77
80825 | LAVATÓRIOS | MES | 80825MES | 577.5
80825 | 150 MM | UN | 80825UN | 199.8
80826 | BOMBA MANUAL PARA TESTE HIDROSTÁTICO - 0 A 60 BAR POTHENBERGER RP50 OU SIMILAR | H | 80826H | 0.75
80826 | 200 MM | UN | 80826UN | 216.56
80827 | 250 MM | UN | 80827UN | 305.29
80828 | VEÍCULO MB FURGÃO 310 SPRINTER LONGO | DP | 80828DP | 14.56
80828 | 300 MM | UN | 80828UN | 395.29
80829 | SISTEMA DE TELEVISIONAMENTO DE TUBULAÇÕES COM MONITOR - ATÉ 300 MM | H | 80829H | 26.68
80829 | 350 MM | UN | 80829UN | 521.84
80830 | LOCALIZADOR DE LINHAS ENERGIZADAS E SONDAS | H | 80830H | 5.2
80830 | 400 MM | UN | 80830UN | 663
80831 | MÁQUINA MANUAL PARA PERFURAÇÃO DE REDE EM CARGA - ATÉ 300 MM | H | 80831H | 12.96
80832 | 500 MM | UN | 80832UN | 796.6
80833 | ACESSÓRIO VASSOURA RECOLHEDORA PARA MINI CARREGADEIRA | H | 80833H | 4.04
80833 | ANCORAGEM EM CONCRETO PARA CAP E PLUG, DIÂMETRO 500 MM | UN | 80833UN | 332.39
80834 | 500 MM | UN | 80834UN | 362.28
80835 | 500 MM | UN | 80835UN | 406.9
80836 | MM | UN | 80836UN | 447.48
80901 | FÔRMAS DE MADEIRA - COMUM | M2 | 80901M2 | 75.66
80902 | FÔRMA PLANA DE MADEIRA - ESTRUTURA | M2 | 80902M2 | 103.17
80903 | FÔRMA PLANA DE MADEIRA - APARENTE | M2 | 80903M2 | 145.86
80904 | FÔRMA CURVA DE MADEIRA - ESTRUTURA | M2 | 80904M2 | 182.89
80905 | FÔRMA CURVA DE MADEIRA - APARENTE | M2 | 80905M2 | 215.12
80906 | FÔRMA METÁLICA | M2 | 80906M2 | 181.08
80907 | FÔRMA CURVA METÁLICA | M2 | 80907M2 | 216.03
80908 | FORMA METÁLICA TIPO PAINEL PARA ESTRUTURA - APARENTE | M2 | 80908M2 | 147.81
80918 | EQUIPAMENTO DE GEORADAR COMPLETO | H | 80918H | 35.84
80948 | BOMBA BI-COMPONENTE AIR-LESS - 310 BAR - XTREME MIX GRACO OU SIMILAR | H | 80948H | 35.56
80951 | GERADOR PORTÁTIL A DIESEL - 20 KVA | H | 80951H | 17.01
80952 | GUINCHO A DIESEL - 5T COM PÓRTICO | H | 80952H | 12.71
80953 | CORTADORA DE PISOS A GASOLINA - 13 HP - OPER. | H | 80953H | 14.15
80954 | CORTADORA DE PISOS A GASOLINA - 13 HP - DISP. | DP | 80954DP | 1.12
80958 | COLETOR DE DADOS GNSS | H | 80958H | 13.15
80959 | COLETOR DE DADOS GNSS - DISP. | DP | 80959DP | 10.13
80960 | PALM TOP / PDA COM GPS - DISP. | DP | 80960DP | 1.71
80961 | RECEPTOR E TRANSMISSOR GNSS - L1 L2 RTK (par) | H | 80961H | 45.5
80962 | RECEPTOR GNSS - L1 L2 RTK / NTRIP | H | 80962H | 9.43
81001 | ARMAÇÃO EM AÇO CA-25 | KG | 81001KG | 9.55
81002 | ARMAÇÃO EM AÇO CA-50 | KG | 81002KG | 9.23
81003 | ARMAÇÃO EM AÇO CA-60 | KG | 81003KG | 9.95
81004 | ARMAÇÃO EM TELA DE AÇO | KG | 81004KG | 6.52
81015 | AÇO PARA PROTENSÃO CP-190 RB - 4D - 12,7 MM | KG | 81015KG | 13.66
81016 | AÇO PARA PROTENSÃO CP-190 RB - 6D - 12,7 MM | KG | 81016KG | 13.66
81017 | AÇO PARA PROTENSÃO CP-190 RB - 12D - 12,7 MM | KG | 81017KG | 13.66
81101 | CONCRETO NÃO ESTRUTURAL CICLÓPICO | M3 | 81101M3 | 444.42
81102 | CONCRETO NÃO ESTRUTURAL - MÍNIMO 150 KG DE CIMENTO/M³ | M3 | 81102M3 | 335.4
81103 | CONCRETO NÃO ESTRUTURAL - MÍNIMO 210 KG DE CIMENTO/M³ | M3 | 81103M3 | 355.39
81202 |  | M3 | 81202M3 | 397.13
81203 |  | M3 | 81203M3 | 409.23
81204 |  | M3 | 81204M3 | 428.38
81303 |  | M3 | 81303M3 | 435.43
81304 |  | M3 | 81304M3 | 463.65
81305 |  | M3 | 81305M3 | 472.23
81405 |  | M3 | 81405M3 | 467.79
81502 | CONCRETO ESTRUTURAL AUTO-ADENSÁVEL, FCK = 20,0 MPA | M3 | 81502M3 | 396.31
81601 | EXECUÇÃO DE JUNTA TIPO FUGENBAND - O - 12 | M | 81601M | 113.72
81602 | EXECUÇÃO DE JUNTA TIPO FUGENBAND - O - 22 | M | 81602M | 141.95
81603 | EXECUÇÃO DE JUNTA TIPO FUGENBAND - O - 35/6 | M | 81603M | 297.79
81606 | EXECUÇÃO DE JUNTA TIPO FUGENBAND - M - 35 | M | 81606M | 365.4
81611 | EXECUÇÃO DE JUNTA TIPO JEENE - JJ 2540 VV | M | 81611M | 311.69
81612 | EXECUÇÃO DE JUNTA TIPO JEENE - JJ 3550 VV | M | 81612M | 388.79
81701 | APLICAÇÃO DE PLACA DE ISOPOR | M2 | 81701M2 | 18.48
81702 | VEDAÇÃO DE JUNTAS COM MASTIQUE ELÁSTICO | M | 81702M | 128.55
81703 | BOMBEAMENTO DE CONCRETO | M3 | 81703M3 | 47.04
81707 | BAINHA GALVANIZADA PARA 4 CORDOALHAS - 12,7 MM | M | 81707M | 28.75
81708 | BAINHA GALVANIZADA PARA 6 CORDOALHAS - 12,7 MM | M | 81708M | 31.01
81709 | BAINHA GALVANIZADA PARA 12 CORDOALHAS - 12,7 MM | M | 81709M | 47.48
81711 | ANCORAGEM ATIVA 4 CORDOALHAS - D = 12,7 MM | UN | 81711UN | 443.24
81712 | ANCORAGEM ATIVA 6 CORDOALHAS - D = 12,7 MM | UN | 81712UN | 648.2
81713 | ANCORAGEM ATIVA 12 CORDOALHAS - D = 12,7 MM | UN | 81713UN | 1036.52
81715 | ANCORAGEM PASSIVA LAÇO - 4 CORDOALHAS | UN | 81715UN | 124.6
81716 | ANCORAGEM PASSIVA PRÉ-BLOCADA 4 CORDOALHAS - D = 12,7 MM | UN | 81716UN | 679.39
81718 | PROTENSÃO DOS CABOS | KG | 81718KG | 12.43
81720 | PROTEÇÃO DE CABEÇA DE ANCORAGEM | UN | 81720UN | 32.35
81723 | INJEÇÃO DOS CABOS | KG | 81723KG | 12.39
81801 |  | M3 | 81801M3 | 1696.08
81802 | CONCRETO PROJETADO EM TETOS (CONSUMO MÍNIMO 400 KG CIM/M³) | M3 | 81802M3 | 1863.76
81803 |  | M3 | 81803M3 | 1895.67
81804 | ARGAMASSA PROJETADA EM TETOS (CONSUMO MÍNIMO 400 KG CIM/M³) | M3 | 81804M3 | 2151.68
82001 | LAJE PRÉ-FABRICADA H.8 PARA FORRO COM CAPA DE 3 CM | M2 | 82001M2 | 140.36
82002 | LAJE PRÉ-FABRICADA H.8 PARA PISO COM CAPA DE 4 CM | M2 | 82002M2 | 150.17
82003 | LAJE PRÉ-FABRICADA H.12 PARA PISO COM CAPA DE 4 CM | M2 | 82003M2 | 163.37
82005 | LAJE PRÉ-FABRICADA H.12 PARA FORRO COM CAPA DE 4 CM | M2 | 82005M2 | 161.79
82006 | LAJE PRÉ-FABRICADA H.16 PARA PISO COM CAPA DE 4 CM | M2 | 82006M2 | 191.51
82111 | 2,00 M | UN | 82111UN | 3562.19
82112 | 3,00 M | UN | 82112UN | 4405.32
82113 | 4,00 M | UN | 82113UN | 5223.05
82114 | 5,00 M | UN | 82114UN | 6498.98
82115 | 6,00 M | UN | 82115UN | 7494.34
82116 | 7,00 M | UN | 82116UN | 9366.54
82141 | POÇO DE VISITA D=1,00 M EM MATERIAL PLÁSTICO - PROF. ATÉ 2,00 M | UN | 82141UN | 4888.51
82142 | POÇO DE VISITA D=1,00 M EM MATERIAL PLÁSTICO - PROF. ATÉ 2,50 M | UN | 82142UN | 6423.96
82143 | POÇO DE VISITA D=1,00 M EM MATERIAL PLÁSTICO - PROF. ATÉ 3,00 M | UN | 82143UN | 7852.39
82144 | POÇO DE VISITA D=1,00 M EM MATERIAL PLÁSTICO - PROF. ATÉ 3,50 M | UN | 82144UN | 9425.13
82145 | POÇO DE VISITA D=1,00 M EM MATERIAL PLÁSTICO - PROF. ATÉ 4,00 M | UN | 82145UN | 10925.95
82211 | 2,00 M | UN | 82211UN | 4509.18
82212 | 3,00 M | UN | 82212UN | 5463.71
82213 | 4,00 M | UN | 82213UN | 6328.35
82214 | 5,00 M | UN | 82214UN | 7874.89
82215 | 6,00 M | UN | 82215UN | 9117.08
82216 | 7,00 M | UN | 82216UN | 11416.68
82311 | 2,00 M | UN | 82311UN | 3281.15
82312 | 3,00 M | UN | 82312UN | 3950.89
82313 | 4,00 M | UN | 82313UN | 4629.98
82314 | 5,00 M | UN | 82314UN | 5426.82
82315 | 6,00 M | UN | 82315UN | 6223.64
82316 | 7,00 M | UN | 82316UN | 7020.48
82411 | 2,00 M | UN | 82411UN | 4194.64
82412 | 3,00 M | UN | 82412UN | 4946.59
82413 | 4,00 M | UN | 82413UN | 5663.18
82414 | 5,00 M | UN | 82414UN | 6689.08
82415 | 6,00 M | UN | 82415UN | 7714.98
82416 | 7,00 M | UN | 82416UN | 8740.89
82501 | POÇO DE INSPEÇÃO D=0,60 M EM ALVENARIA - PROF. ATÉ 1,60 M | UN | 82501UN | 2570.04
82512 |  | UN | 82512UN | 1568.15
82531 | M | UN | 82531UN | 2327.3
82601 | = 0,50 M | UN | 82601UN | 251.52
82602 | = 0,50 M | UN | 82602UN | 235.01
82603 | = 0,50 M | UN | 82603UN | 302.81
82604 | = 0,50 M | UN | 82604UN | 334.2
82605 | = 0,50 M | UN | 82605UN | 416.44
82606 | = 0,50 M | UN | 82606UN | 667.69
82607 | = 0,50 M | UN | 82607UN | 748.4
82608 | = 0,50 M | UN | 82608UN | 1105.98
82609 | = 0,50 M | UN | 82609UN | 1296.23
82701 |  | M | 82701M | 3645.62
82702 |  | M | 82702M | 4800.15
82703 |  | M | 82703M | 5789.27
82704 |  | M | 82704M | 6972.22
82705 |  | M | 82705M | 8729.29
82801 | INSTALAÇÃO DE HIDRANTE DE COLUNA | UN | 82801UN | 781.5
82802 | INSTALAÇÃO DE HIDRANTE SUBTERRÂNEO | UN | 82802UN | 685.27
82803 | ASSENTAMENTO DE TUBO DE QUEDA | M | 82803M | 341.36
82804 | ASSENTAMENTO DE TAMPÃO DE FERRO FUNDIDO, DIÂMETRO 600 MM | UN | 82804UN | 121
82805 | ASSENTAMENTO DE TAMPÃO DE FERRO FUNDIDO, DIÂMETRO 900 MM | UN | 82805UN | 166.94
82806 | TERMINAL DE LIMPEZA | UN | 82806UN | 566.27
82807 | DISPOSITIVO DE PROTEÇÃO PARA REGISTRO EM TUBO DE CONCRETO | UN | 82807UN | 149
82808 | DISPOSITIVO DE PROTEÇÃO PARA REGISTRO EM TUBO CERÂMICO | UN | 82808UN | 93.9
82811 | BOCA-DE-LOBO | UN | 82811UN | 1555.01
82812 | EXECUÇÃO DE TAMPA DE BOCA-DE-LOBO | UN | 82812UN | 158.32
82813 | TAMPA DE INSPEÇÃO EM CONCRETO ARMADO | M3 | 82813M3 | 2239.26
82814 | EXTRAVASOR DIÂMETRO ATÉ 250 MM | UN | 82814UN | 399.63
82815 | EXTRAVASOR DIÂMETRO DE 300 MM ATÉ 350 MM | UN | 82815UN | 467.66
82816 | EXTRAVASOR DIÂMETRO DE 400 MM ATÉ 600 MM | UN | 82816UN | 663.59
82901 | CAIXA DE ALVENARIA DE 1 TIJOLO - 0,80 X 0,80 M | M | 82901M | 1195.84
82902 | CAIXA DE ALVENARIA DE 1 TIJOLO - 0,80 X 1,00 M | M | 82902M | 1294.05
82903 | CAIXA DE ALVENARIA DE 1 TIJOLO - 1,00 X 1,00 M | M | 82903M | 1488.14
82904 | CAIXA DE ALVENARIA DE 1 TIJOLO - 1,00 X 1,10 M | M | 82904M | 1569.38
82905 | CAIXA DE ALVENARIA DE 1 TIJOLO - 1,00 X 1,20 M | M | 82905M | 1647.85
82906 | CAIXA DE ALVENARIA DE 1 TIJOLO - 1,00 X 1,35 M | M | 82906M | 1735.62
82907 | CAIXA DE ALVENARIA DE 1 TIJOLO - 1,00 X 1,50 M | M | 82907M | 1957.32
82908 | CAIXA DE ALVENARIA DE 1 TIJOLO - 1,10 X 1,10 M | M | 82908M | 1740.81
82909 | CAIXA DE ALVENARIA DE 1 TIJOLO - 1,20 X 1,20 M | M | 82909M | 1793.75
82910 | CAIXA DE ALVENARIA DE 1 TIJOLO - 1,20 X 1,50 M | M | 82910M | 2137.14
82911 | CAIXA DE ALVENARIA DE 1 TIJOLO - 1,50 X 1,50 M | M | 82911M | 2327.68
82912 | CAIXA DE ALVENARIA DE 1 TIJOLO - 1,50 X 2,00 M | M | 82912M | 2994.01
82913 | CAIXA DE ALVENARIA DE 1 TIJOLO - 2,00 X 2,00 M | M | 82913M | 3443.17
82914 | CAIXA DE ALVENARIA DE 1 TIJOLO - 2,00 X 2,50 M | M | 82914M | 3892.22
83001 | CAIXA DE ALVENARIA DE 1/2 TIJOLO - 0,60 X 0,60 M | M | 83001M | 688.51
83002 | CAIXA DE ALVENARIA DE 1/2 TIJOLO - 0,80 X 0,80 M | M | 83002M | 915.61
83003 | CAIXA DE ALVENARIA DE 1/2 TIJOLO - 0,90 X 0,90 M | M | 83003M | 1032.77
83004 | CAIXA DE ALVENARIA DE 1/2 TIJOLO - 1,00 X 0,80 M | M | 83004M | 1032.77
83005 | CAIXA DE ALVENARIA DE 1/2 TIJOLO - 1,00 X 1,00 M | M | 83005M | 1156.68
83006 | CAIXA DE ALVENARIA DE 1/2 TIJOLO - 1,00 X 1,20 M | M | 83006M | 1273.74
83101 | PLACA DE CONCRETO | M2 | 83101M2 | 102.54
83103 | CAIXA "1" (1,50 X 1,30 M), COM STOP LOG E VERTEDOR | M | 83103M | 6010.66
83104 | CAIXA "2" (2,40 X 0,80 M) | M | 83104M | 2734.3
83105 | CAIXA "3" (1,60 X 0,80 M), CAIXA DIVISORA DE VAZÃO | M | 83105M | 2749.68
83106 | CAIXA "4" (0,60 X 0,60 M) | M | 83106M | 853.29
83107 | CAIXA "6" (1,50 X 1,00 M), COM VERTEDOR | M | 83107M | 2588.19
83108 | CAIXA "7" (0,80 X 0,80 M) | M | 83108M | 2483.01
83109 | CAIXA DE INSPEÇÃO (0,60 X 0,60 M) | M | 83109M | 1161.5
83110 | CAIXA DE INSPEÇÃO (0,80 X 0,80 M) | M | 83110M | 1609.28
83111 | DISPOSITIVO DE SAÍDA A | UN | 83111UN | 2769.59
83112 | DISPOSITIVO DE SAÍDA E | UN | 83112UN | 17668.85
90101 |  | M | 90101M | 17.77
90102 |  | M | 90102M | 18.2
90103 |  | M | 90103M | 19.16
90104 |  | M | 90104M | 21.44
90105 |  | M | 90105M | 22.84
90106 |  | M | 90106M | 26.29
90107 |  | M | 90107M | 30.21
90108 |  | M | 90108M | 34.1
90111 | 125 MM, EM PE (A) | M | 90111M | 15.63
90112 | 250 MM, EM PE (A) | M | 90112M | 39.17
90113 | 400 MM, EM PE (A) | M | 90113M | 62.18
90131 |  | M | 90131M | 13.89
90132 |  | M | 90132M | 14.22
90133 |  | M | 90133M | 15
90134 |  | M | 90134M | 16.82
90135 |  | M | 90135M | 17.88
90136 |  | M | 90136M | 20.4
90137 |  | M | 90137M | 23.67
90138 |  | M | 90138M | 27.56
90141 | 125 MM, EM PE (B) | M | 90141M | 15.27
90142 | 250 MM, EM PE (B) | M | 90142M | 38.45
90143 | 400 MM, EM PE (B) | M | 90143M | 60.99
90151 |  | M | 90151M | 9.5
90152 |  | M | 90152M | 9.72
90153 |  | M | 90153M | 10.2
90154 |  | M | 90154M | 11.35
90155 |  | M | 90155M | 12.03
90156 |  | M | 90156M | 13.71
90157 |  | M | 90157M | 15.88
90158 |  | M | 90158M | 18.55
90161 | 125 MM, EM PE (C) | M | 90161M | 14.75
90162 | 250 MM, EM PE (C) | M | 90162M | 37.39
90163 | 400 MM, EM PE (C) | M | 90163M | 59.19
90202 | ASSENTAM. P/ REDES DE ÁGUA, TUBOS E PEÇAS, DN 80 MM, EM FºFº (A) | M | 90202M | 21.93
90203 |  | M | 90203M | 24.08
90204 |  | M | 90204M | 30.26
90205 |  | M | 90205M | 32.23
90206 |  | M | 90206M | 39.1
90207 |  | M | 90207M | 43.76
90208 |  | M | 90208M | 49.98
90209 |  | M | 90209M | 60.21
90210 |  | M | 90210M | 70.07
90215 |  | M | 90215M | 46.87
90232 | ASSENTAM. P/ REDES DE ÁGUA, TUBOS E PEÇAS, DN 80 MM, EM FºFº (B) | M | 90232M | 17.27
90233 |  | M | 90233M | 19
90234 |  | M | 90234M | 23.88
90235 |  | M | 90235M | 25.47
90236 |  | M | 90236M | 30.85
90237 |  | M | 90237M | 34.56
90238 |  | M | 90238M | 39.45
90239 |  | M | 90239M | 47.48
90240 |  | M | 90240M | 55.22
90245 |  | M | 90245M | 37
90252 | ASSENTAM. P/ REDES DE ÁGUA, TUBOS E PEÇAS, DN 80 MM, EM FºFº (C) | M | 90252M | 11.47
90253 |  | M | 90253M | 12.54
90254 |  | M | 90254M | 15.63
90255 |  | M | 90255M | 16.64
90256 |  | M | 90256M | 20.24
90257 |  | M | 90257M | 22.57
90258 |  | M | 90258M | 25.69
90259 |  | M | 90259M | 30.94
90260 |  | M | 90260M | 35.92
90265 |  | M | 90265M | 24.13
90402 |  | M | 90402M | 22.89
90432 |  | M | 90432M | 20.02
90452 |  | M | 90452M | 15.72
90601 |  | M | 90601M | 1.79
90602 |  | M | 90602M | 2.15
90603 |  | M | 90603M | 2.87
90604 |  | M | 90604M | 5.03
90605 |  | M | 90605M | 5.75
90606 |  | M | 90606M | 8.61
90607 |  | M | 90607M | 10.76
90610 |  | M | 90610M | 7.18
90611 |  | M | 90611M | 9.69
90612 |  | M | 90612M | 12.57
90615 |  | M | 90615M | 2.53
90616 |  | M | 90616M | 24.06
90617 |  | M | 90617M | 42.25
90631 |  | M | 90631M | 1.43
90632 |  | M | 90632M | 1.73
90633 |  | M | 90633M | 2.29
90634 |  | M | 90634M | 4.02
90635 |  | M | 90635M | 4.6
90636 |  | M | 90636M | 6.89
90637 |  | M | 90637M | 8.61
90640 |  | M | 90640M | 5.75
90641 |  | M | 90641M | 7.76
90642 |  | M | 90642M | 10.05
90645 |  | M | 90645M | 2.18
90646 |  | M | 90646M | 23.36
90647 |  | M | 90647M | 41.05
90651 |  | M | 90651M | 0.9
90652 |  | M | 90652M | 1.08
90653 |  | M | 90653M | 1.43
90654 |  | M | 90654M | 2.51
90655 |  | M | 90655M | 2.87
90656 |  | M | 90656M | 4.31
90657 |  | M | 90657M | 5.39
90660 |  | M | 90660M | 3.58
90661 |  | M | 90661M | 4.85
90662 |  | M | 90662M | 6.28
90665 |  | M | 90665M | 1.65
90666 |  | M | 90666M | 22.3
90667 |  | M | 90667M | 39.24
90702 | ASSENTAM. SIMPLES DE TUBOS E PEÇAS, DN 80 MM, EM FºFº, JE (A) | M | 90702M | 8.61
90703 | ASSENTAM. SIMPLES DE TUBOS E PEÇAS, DN 100 MM, EM FºFº, JE (A) | M | 90703M | 10.76
90704 | ASSENTAM. SIMPLES DE TUBOS E PEÇAS, DN 150 MM, EM FºFº, JE (A) | M | 90704M | 16.63
90705 | ASSENTAM. SIMPLES DE TUBOS E PEÇAS, DN 200 MM, EM FºFº, JE (A) | M | 90705M | 18.07
90706 | ASSENTAM. SIMPLES DE TUBOS E PEÇAS, DN 250 MM, EM FºFº, JE (A) | M | 90706M | 20.24
90707 | ASSENTAM. SIMPLES DE TUBOS E PEÇAS, DN 300 MM, EM FºFº, JE (A) | M | 90707M | 24.76
90708 | ASSENTAM. SIMPLES DE TUBOS E PEÇAS, DN 400 MM, EM FºFº, JE (A) | M | 90708M | 29.25
90709 | ASSENTAM. SIMPLES DE TUBOS E PEÇAS, DN 500 MM, EM FºFº, JE (A) | M | 90709M | 34.5
90710 | ASSENTAM. SIMPLES DE TUBOS E PEÇAS, DN 600 MM, EM FºFº, JE (A) | M | 90710M | 41.2
90711 | ASSENTAM. SIMPLES DE TUBOS E PEÇAS, DN 700 MM, EM FºFº, JE (A) | M | 90711M | 51.56
90712 | ASSENTAM. SIMPLES DE TUBOS E PEÇAS, DN 800 MM, EM FºFº, JE (A) | M | 90712M | 67.55
90715 | ASSENTAM. SIMPLES DE TUBOS E PEÇAS, DN 350 MM, EM FºFº, JE (A) | M | 90715M | 27
90717 | ASSENTAM. SIMPLES DE TUBOS E PEÇAS, DN 900 MM, EM FºFº, JE (A) | M | 90717M | 83.53
90718 | ASSENTAM. SIMPLES DE TUBOS E PEÇAS, DN 1.000 MM, EM FºFº, JE (A) | M | 90718M | 103.12
90719 | ASSENTAM. SIMPLES DE TUBOS E PEÇAS, DN 1.200 MM, EM FºFº, JE (A) | M | 90719M | 106.38
90732 | ASSENTAM. SIMPLES DE TUBOS E PEÇAS, DN 80 MM, EM FºFº, JE (B) | M | 90732M | 6.89
90733 | ASSENTAM. SIMPLES DE TUBOS E PEÇAS, DN 100 MM, EM FºFº, JE (B) | M | 90733M | 8.61
90734 | ASSENTAM. SIMPLES DE TUBOS E PEÇAS, DN 150 MM, EM FºFº, JE (B) | M | 90734M | 13.3
90735 | ASSENTAM. SIMPLES DE TUBOS E PEÇAS, DN 200 MM, EM FºFº, JE (B) | M | 90735M | 14.46
90736 | ASSENTAM. SIMPLES DE TUBOS E PEÇAS, DN 250 MM, EM FºFº, JE (B) | M | 90736M | 16.19
90737 | ASSENTAM. SIMPLES DE TUBOS E PEÇAS, DN 300 MM, EM FºFº, JE (B) | M | 90737M | 19.8
90738 | ASSENTAM. SIMPLES DE TUBOS E PEÇAS, DN 400 MM, EM FºFº, JE (B) | M | 90738M | 23.4
90739 | ASSENTAM. SIMPLES DE TUBOS E PEÇAS, DN 500 MM, EM FºFº, JE (B) | M | 90739M | 27.6
90740 | ASSENTAM. SIMPLES DE TUBOS E PEÇAS, DN 600 MM, EM FºFº, JE (B) | M | 90740M | 32.96
90741 | ASSENTAM. SIMPLES DE TUBOS E PEÇAS, DN 700 MM, EM FºFº, JE (B) | M | 90741M | 41.24
90742 | ASSENTAM. SIMPLES DE TUBOS E PEÇAS, DN 800 MM, EM FºFº, JE (B) | M | 90742M | 54.04
90745 | ASSENTAM. SIMPLES DE TUBOS E PEÇAS, DN 350 MM, EM FºFº, JE (B) | M | 90745M | 21.61
90747 | ASSENTAM. SIMPLES DE TUBOS E PEÇAS, DN 900 MM, EM FºFº, JE (B) | M | 90747M | 66.83
90748 | ASSENTAM. SIMPLES DE TUBOS E PEÇAS, DN 1.000 MM, EM FºFº, JE (B) | M | 90748M | 82.5
90749 | ASSENTAM. SIMPLES DE TUBOS E PEÇAS, DN 1.200 MM, EM FºFº, JE (B) | M | 90749M | 85.11
90752 | ASSENTAM. SIMPLES DE TUBOS E PEÇAS, DN 80 MM, EM FºFº, JE (C) | M | 90752M | 4.31
90753 | ASSENTAM. SIMPLES DE TUBOS E PEÇAS, DN 100 MM, EM FºFº, JE (C) | M | 90753M | 5.39
90754 | ASSENTAM. SIMPLES DE TUBOS E PEÇAS, DN 150 MM, EM FºFº, JE (C) | M | 90754M | 8.32
90755 | ASSENTAM. SIMPLES DE TUBOS E PEÇAS, DN 200 MM, EM FºFº, JE (C) | M | 90755M | 9.04
90756 | ASSENTAM. SIMPLES DE TUBOS E PEÇAS, DN 250 MM, EM FºFº, JE (C) | M | 90756M | 10.12
90757 | ASSENTAM. SIMPLES DE TUBOS E PEÇAS, DN 300 MM, EM FºFº, JE (C) | M | 90757M | 12.38
90758 | ASSENTAM. SIMPLES DE TUBOS E PEÇAS, DN 400 MM, EM FºFº, JE (C) | M | 90758M | 14.63
90759 | ASSENTAM. SIMPLES DE TUBOS E PEÇAS, DN 500 MM, EM FºFº, JE (C) | M | 90759M | 17.25
90760 | ASSENTAM. SIMPLES DE TUBOS E PEÇAS, DN 600 MM, EM FºFº, JE (C) | M | 90760M | 20.6
90761 | ASSENTAM. SIMPLES DE TUBOS E PEÇAS, DN 700 MM, EM FºFº, JE (C) | M | 90761M | 25.78
90762 | ASSENTAM. SIMPLES DE TUBOS E PEÇAS, DN 800 MM, EM FºFº, JE (C) | M | 90762M | 33.78
90765 | ASSENTAM. SIMPLES DE TUBOS E PEÇAS, DN 350 MM, EM FºFº, JE (C) | M | 90765M | 13.5
90767 | ASSENTAM. SIMPLES DE TUBOS E PEÇAS, DN 900 MM, EM FºFº, JE (C) | M | 90767M | 41.77
90768 | ASSENTAM. SIMPLES DE TUBOS E PEÇAS, DN 1.000 MM, EM FºFº, JE (C) | M | 90768M | 51.56
90769 | ASSENTAM. SIMPLES DE TUBOS E PEÇAS, DN 1.200 MM, EM FºFº, JE (C) | M | 90769M | 53.18
90901 | ASSENTAMENTO SIMPLES DE TUBOS DE CONCRETO, DN 300 MM, JA (A) | M | 90901M | 13.41
90902 | ASSENTAMENTO SIMPLES DE TUBOS DE CONCRETO, DN 400 MM, JA (A) | M | 90902M | 16.82
90903 | ASSENTAMENTO SIMPLES DE TUBOS DE CONCRETO, DN 500 MM, JA (A) | M | 90903M | 24.54
90904 | ASSENTAMENTO SIMPLES DE TUBOS DE CONCRETO, DN 600 MM, JA (A) | M | 90904M | 31.86
90905 | ASSENTAMENTO SIMPLES DE TUBOS DE CONCRETO, DN 700 MM, JA (A) | M | 90905M | 35.99
90906 | ASSENTAMENTO SIMPLES DE TUBOS DE CONCRETO, DN 800 MM, JA (A) | M | 90906M | 41
90907 | ASSENTAMENTO SIMPLES DE TUBOS DE CONCRETO, DN 900 MM, JA (A) | M | 90907M | 55.67
90908 |  | M | 90908M | 62.76
90909 |  | M | 90909M | 71.42
90910 |  | M | 90910M | 95
90911 |  | M | 90911M | 146.6
90912 |  | M | 90912M | 255.76
90915 | ASSENTAMENTO SIMPLES DE TUBOS DE CONCRETO, DN 200 MM, JA (A) | M | 90915M | 8.73
90931 | ASSENTAMENTO SIMPLES DE TUBOS DE CONCRETO, DN 300 MM, JA (B) | M | 90931M | 10.88
90932 | ASSENTAMENTO SIMPLES DE TUBOS DE CONCRETO, DN 400 MM, JA (B) | M | 90932M | 13.72
90933 | ASSENTAMENTO SIMPLES DE TUBOS DE CONCRETO, DN 500 MM, JA (B) | M | 90933M | 19.96
90934 | ASSENTAMENTO SIMPLES DE TUBOS DE CONCRETO, DN 600 MM, JA (B) | M | 90934M | 25.89
90935 | ASSENTAMENTO SIMPLES DE TUBOS DE CONCRETO, DN 700 MM, JA (B) | M | 90935M | 29.73
90936 | ASSENTAMENTO SIMPLES DE TUBOS DE CONCRETO, DN 800 MM, JA (B) | M | 90936M | 34.01
90937 | ASSENTAMENTO SIMPLES DE TUBOS DE CONCRETO, DN 900 MM, JA (B) | M | 90937M | 46.14
90938 |  | M | 90938M | 51.93
90939 |  | M | 90939M | 59.25
90940 |  | M | 90940M | 78.52
90941 |  | M | 90941M | 120.84
90942 |  | M | 90942M | 212.26
90945 | ASSENTAMENTO SIMPLES DE TUBOS DE CONCRETO, DN 200 MM, JA (B) | M | 90945M | 6.99
90951 | ASSENTAMENTO SIMPLES DE TUBOS DE CONCRETO, DN 300 MM, JA (C) | M | 90951M | 7.05
90952 | ASSENTAMENTO SIMPLES DE TUBOS DE CONCRETO, DN 400 MM, JA (C) | M | 90952M | 9.08
90953 | ASSENTAMENTO SIMPLES DE TUBOS DE CONCRETO, DN 500 MM, JA (C) | M | 90953M | 13.07
90954 | ASSENTAMENTO SIMPLES DE TUBOS DE CONCRETO, DN 600 MM, JA (C) | M | 90954M | 16.93
90955 | ASSENTAMENTO SIMPLES DE TUBOS DE CONCRETO, DN 700 MM, JA (C) | M | 90955M | 20.34
90956 | ASSENTAMENTO SIMPLES DE TUBOS DE CONCRETO, DN 800 MM, JA (C) | M | 90956M | 23.54
90957 | ASSENTAMENTO SIMPLES DE TUBOS DE CONCRETO, DN 900 MM, JA (C) | M | 90957M | 31.86
90958 |  | M | 90958M | 35.69
90959 |  | M | 90959M | 41.01
90960 |  | M | 90960M | 53.79
90961 |  | M | 90961M | 82.2
90962 |  | M | 90962M | 147.01
90965 | ASSENTAMENTO SIMPLES DE TUBOS DE CONCRETO, DN 200 MM, JA (C) | M | 90965M | 4.36
91001 | ASSENTAMENTO SIMPLES DE TUBOS DE CONCRETO, DN 400 MM, JE (A) | M | 91001M | 20.7
91002 | ASSENTAMENTO SIMPLES DE TUBOS DE CONCRETO, DN 500 MM, JE (A) | M | 91002M | 30.09
91003 | ASSENTAMENTO SIMPLES DE TUBOS DE CONCRETO, DN 600 MM, JE (A) | M | 91003M | 36.24
91004 | ASSENTAMENTO SIMPLES DE TUBOS DE CONCRETO, DN 700 MM, JE (A) | M | 91004M | 41.7
91005 | ASSENTAMENTO SIMPLES DE TUBOS DE CONCRETO, DN 800 MM, JE (A) | M | 91005M | 52.9
91006 | ASSENTAMENTO SIMPLES DE TUBOS DE CONCRETO, DN 900 MM, JE (A) | M | 91006M | 67.65
91007 |  | M | 91007M | 77.34
91008 |  | M | 91008M | 108.43
91009 |  | M | 91009M | 153.46
91010 |  | M | 91010M | 200.51
91011 |  | M | 91011M | 267.58
91012 | ASSENTAMENTO SIMPLES DE TUBOS DE CONCRETO, DN 300 MM, JE (A) | M | 91012M | 15.85
91031 | ASSENTAMENTO SIMPLES DE TUBOS DE CONCRETO, DN 400 MM, JE (B) | M | 91031M | 16.56
91032 | ASSENTAMENTO SIMPLES DE TUBOS DE CONCRETO, DN 500 MM, JE (B) | M | 91032M | 24.06
91033 | ASSENTAMENTO SIMPLES DE TUBOS DE CONCRETO, DN 600 MM, JE (B) | M | 91033M | 28.98
91034 | ASSENTAMENTO SIMPLES DE TUBOS DE CONCRETO, DN 700 MM, JE (B) | M | 91034M | 33.36
91035 | ASSENTAMENTO SIMPLES DE TUBOS DE CONCRETO, DN 800 MM, JE (B) | M | 91035M | 42.33
91036 | ASSENTAMENTO SIMPLES DE TUBOS DE CONCRETO, DN 900 MM, JE (B) | M | 91036M | 54.12
91037 |  | M | 91037M | 61.86
91038 |  | M | 91038M | 86.75
91039 |  | M | 91039M | 122.76
91040 |  | M | 91040M | 160.41
91041 |  | M | 91041M | 211.94
91042 | ASSENTAMENTO SIMPLES DE TUBOS DE CONCRETO, DN 300 MM, JE (B) | M | 91042M | 12.68
91051 | ASSENTAMENTO SIMPLES DE TUBOS DE CONCRETO, DN 400 MM, JE (C) | M | 91051M | 10.34
91052 | ASSENTAMENTO SIMPLES DE TUBOS DE CONCRETO, DN 500 MM, JE (C) | M | 91052M | 15.04
91053 | ASSENTAMENTO SIMPLES DE TUBOS DE CONCRETO, DN 600 MM, JE (C) | M | 91053M | 18.12
91054 | ASSENTAMENTO SIMPLES DE TUBOS DE CONCRETO, DN 700 MM, JE (C) | M | 91054M | 20.85
91055 | ASSENTAMENTO SIMPLES DE TUBOS DE CONCRETO, DN 800 MM, JE (C) | M | 91055M | 26.46
91056 | ASSENTAMENTO SIMPLES DE TUBOS DE CONCRETO, DN 900 MM, JE (C) | M | 91056M | 33.82
91057 |  | M | 91057M | 38.67
91058 |  | M | 91058M | 54.22
91059 |  | M | 91059M | 76.74
91060 |  | M | 91060M | 100.25
91061 |  | M | 91061M | 154.68
91062 | ASSENTAMENTO SIMPLES DE TUBOS DE CONCRETO, DN 300 MM, JE (C) | M | 91062M | 7.92
91101 |  | M | 91101M | 221.07
91102 |  | M | 91102M | 261.64
91103 |  | M | 91103M | 279.46
91104 |  | M | 91104M | 328.42
91105 |  | M | 91105M | 361.25
91106 |  | M | 91106M | 468.29
91107 |  | M | 91107M | 548.7
91108 |  | M | 91108M | 741.41
91109 |  | M | 91109M | 941.22
91110 |  | M | 91110M | 1286.21
91111 |  | M | 91111M | 1621.47
91112 |  | M | 91112M | 1911.82
91131 |  | M | 91131M | 195
91132 |  | M | 91132M | 234.78
91133 |  | M | 91133M | 250.68
91134 |  | M | 91134M | 296.86
91135 |  | M | 91135M | 326.87
91136 |  | M | 91136M | 426.43
91137 |  | M | 91137M | 517.63
91138 |  | M | 91138M | 679.12
91139 |  | M | 91139M | 838.31
91140 |  | M | 91140M | 1099.52
91141 |  | M | 91141M | 1516.21
91142 |  | M | 91142M | 1792.49
91151 |  | M | 91151M | 155.88
91152 |  | M | 91152M | 194.47
91153 |  | M | 91153M | 207.49
91154 |  | M | 91154M | 249.52
91155 |  | M | 91155M | 275.3
91156 |  | M | 91156M | 363.62
91157 |  | M | 91157M | 453.56
91158 |  | M | 91158M | 585.66
91159 |  | M | 91159M | 737.05
91160 |  | M | 91160M | 976.18
91161 |  | M | 91161M | 1358.32
91162 |  | M | 91162M | 1613.48
91202 | ASSENT. SIMPLES DE TUBOS E PEÇAS, DN 150 MM, EM CERÂMICA JE (A) | M | 91202M | 4.95
91232 | ASSENT. SIMPLES DE TUBOS E PEÇAS, DN 150 MM, EM CERÂMICA JE (B) | M | 91232M | 3.97
91252 | ASSENT. SIMPLES DE TUBOS E PEÇAS, DN 150 MM, EM CERÂMICA JE (C) | M | 91252M | 2.48
91401 | EXECUÇÃO DE CURVA DE AÇO DE 3º A 22º5', DN 700 MM | UN | 91401UN | 1893.85
91402 | EXECUÇÃO DE CURVA DE AÇO DE 3º A 22º5', DN 750 MM | UN | 91402UN | 2049.89
91403 | EXECUÇÃO DE CURVA DE AÇO DE 3º A 22º5', DN 800 MM | UN | 91403UN | 2179.83
91404 | EXECUÇÃO DE CURVA DE AÇO DE 3º A 22º5', DN 900 MM | UN | 91404UN | 2467.92
91405 | EXECUÇÃO DE CURVA DE AÇO DE 3º A 22º5', DN 1.000 MM | UN | 91405UN | 2846.77
91406 | EXECUÇÃO DE CURVA DE AÇO DE 3º A 22º5', DN 1.050 MM | UN | 91406UN | 3893.77
91407 | EXECUÇÃO DE CURVA DE AÇO DE 3º A 22º5', DN 1.200 MM | UN | 91407UN | 5300.24
91408 | EXECUÇÃO DE CURVA DE AÇO DE 3º A 22º5', DN 1.500 MM | UN | 91408UN | 6866.5
91409 | EXECUÇÃO DE CURVA DE AÇO DE 3º A 22º5', DN 1.800 MM | UN | 91409UN | 8511.21
91410 | EXECUÇÃO DE CURVA DE AÇO DE 3º A 22º5', DN 2.100 MM | UN | 91410UN | 11262.66
91411 | EXECUÇÃO DE CURVA DE AÇO DE 3º A 22º5', DN 2.500 MM | UN | 91411UN | 15289.32
91412 | EXECUÇÃO DE CURVA DE AÇO DE 3º A 22º5', DN 2.800 MM | UN | 91412UN | 17059.55
91501 | EXECUÇÃO DE CURVA DE AÇO DE 22º51' A 45º, DN 700 MM | UN | 91501UN | 3024.77
91502 | EXECUÇÃO DE CURVA DE AÇO DE 22º51' A 45º, DN 750 MM | UN | 91502UN | 3289.1
91503 | EXECUÇÃO DE CURVA DE AÇO DE 22º51' A 45º, DN 800 MM | UN | 91503UN | 3452.45
91504 | EXECUÇÃO DE CURVA DE AÇO DE 22º51' A 45º, DN 900 MM | UN | 91504UN | 4041.92
91505 | EXECUÇÃO DE CURVA DE AÇO DE 22º51' A 45º, DN 1.000 MM | UN | 91505UN | 4532.75
91506 | EXECUÇÃO DE CURVA DE AÇO DE 22º51' A 45º, DN 1.050 MM | UN | 91506UN | 6202.61
91507 | EXECUÇÃO DE CURVA DE AÇO DE 22º51' A 45º, DN 1.200 MM | UN | 91507UN | 7835.07
91508 | EXECUÇÃO DE CURVA DE AÇO DE 22º51' A 45º, DN 1.500 MM | UN | 91508UN | 10638.81
91509 | EXECUÇÃO DE CURVA DE AÇO DE 22º51' A 45º, DN 1.800 MM | UN | 91509UN | 13014.67
91510 | EXECUÇÃO DE CURVA DE AÇO DE 22º51' A 45º, DN 2.100 MM | UN | 91510UN | 15974.86
91511 | EXECUÇÃO DE CURVA DE AÇO DE 22º51' A 45º, DN 2.500 MM | UN | 91511UN | 21868.33
91512 | EXECUÇÃO DE CURVA DE AÇO DE 22º51' A 45º, DN 2.800 MM | UN | 91512UN | 24456.18
91601 | EXECUÇÃO DE CURVA DE AÇO DE 45º01' A 67º50', DN 700 MM | UN | 91601UN | 4408.84
91602 | EXECUÇÃO DE CURVA DE AÇO DE 45º01' A 67º50', DN 750 MM | UN | 91602UN | 4816.14
91603 | EXECUÇÃO DE CURVA DE AÇO DE 45º01' A 67º50', DN 800 MM | UN | 91603UN | 5178.68
91604 | EXECUÇÃO DE CURVA DE AÇO DE 45º01' A 67º50', DN 900 MM | UN | 91604UN | 5900.58
91605 | EXECUÇÃO DE CURVA DE AÇO DE 45º01' A 67º50', DN 1.000 MM | UN | 91605UN | 6666.69
91606 | EXECUÇÃO DE CURVA DE AÇO DE 45º01' A 67º50', DN 1.050 MM | UN | 91606UN | 9221.07
91607 | EXECUÇÃO DE CURVA DE AÇO DE 45º01' A 67º50', DN 1.200 MM | UN | 91607UN | 11449.47
91608 | EXECUÇÃO DE CURVA DE AÇO DE 45º01' A 67º50', DN 1.500 MM | UN | 91608UN | 15794.28
91609 | EXECUÇÃO DE CURVA DE AÇO DE 45º01' A 67º50', DN 1.800 MM | UN | 91609UN | 19411.51
91610 | EXECUÇÃO DE CURVA DE AÇO DE 45º01' A 67º50', DN 2.100 MM | UN | 91610UN | 23824.26
91611 | EXECUÇÃO DE CURVA DE AÇO DE 45º01' A 67º50', DN 2.500 MM | UN | 91611UN | 32539.48
91612 | EXECUÇÃO DE CURVA DE AÇO DE 45º01' A 67º50', DN 2.800 MM | UN | 91612UN | 36449.91
91701 | EXECUÇÃO DE CURVA DE AÇO DE 67º51' A 90º, DN 700 MM | UN | 91701UN | 5815.03
91702 | EXECUÇÃO DE CURVA DE AÇO DE 67º51' A 90º, DN 750 MM | UN | 91702UN | 6302.14
91703 | EXECUÇÃO DE CURVA DE AÇO DE 67º51' A 90º, DN 800 MM | UN | 91703UN | 6785.51
91704 | EXECUÇÃO DE CURVA DE AÇO DE 67º51' A 90º, DN 900 MM | UN | 91704UN | 7762.98
91705 | EXECUÇÃO DE CURVA DE AÇO DE 67º51' A 90º, DN 1.000 MM | UN | 91705UN | 8737.2
91706 | EXECUÇÃO DE CURVA DE AÇO DE 67º51' A 90º, DN 1.050 MM | UN | 91706UN | 12121.91
91707 | EXECUÇÃO DE CURVA DE AÇO DE 67º51' A 90º, DN 1.200 MM | UN | 91707UN | 15003.28
91708 | EXECUÇÃO DE CURVA DE AÇO DE 67º51' A 90º, DN 1.500 MM | UN | 91708UN | 20841.09
91709 | EXECUÇÃO DE CURVA DE AÇO DE 67º51' A 90º, DN 1.800 MM | UN | 91709UN | 25051.92
91710 | EXECUÇÃO DE CURVA DE AÇO DE 67º51' A 90º, DN 2.100 MM | UN | 91710UN | 30864.1
91711 | EXECUÇÃO DE CURVA DE AÇO DE 67º51' A 90º, DN 2.500 MM | UN | 91711UN | 42225.75
91712 | EXECUÇÃO DE CURVA DE AÇO DE 67º51' A 90º, DN 2.800 MM | UN | 91712UN | 47445.84
92801 | EXECUÇÃO DE PEÇAS DE AÇO | KG | 92801KG | 21.84
92806 | DESMONTAGEM DE PEÇAS E TUBULAÇÕES EM AÇO | KG | 92806KG | 4.02
92807 | DESMONTAGEM DE PEÇAS E TUBULAÇÕES EM FºFº | KG | 92807KG | 2.1
92901 | MM, EM PVC RÍGIDO, RPVC E DEFOFO | KM | 92901KM | 313.36
92902 | MM, EM PVC RÍGIDO, RPVC E DEFOFO | KM | 92902KM | 591.71
92903 | MM, EM PVC RÍGIDO, RPVC E DEFOFO | KM | 92903KM | 630.04
92904 | MM, EM PVC RÍGIDO, RPVC E DEFOFO | KM | 92904KM | 967.4
92905 | MM, EM PVC RÍGIDO, RPVC E DEFOFO | KM | 92905KM | 1190.08
92906 | MM, EM PVC RÍGIDO, RPVC E DEFOFO | KM | 92906KM | 1589
92907 | MM, EM PVC RÍGIDO, RPVC E DEFOFO | KM | 92907KM | 1913.46
92908 | MM, EM PVC RÍGIDO, RPVC E DEFOFO | KM | 92908KM | 2237.93
92909 | MM, EM PVC RÍGIDO, RPVC E DEFOFO | KM | 92909KM | 2411.26
92910 | MM, EM PVC RÍGIDO, RPVC E DEFOFO | KM | 92910KM | 2757.54
92911 | ATÉ 125 MM, EM PE | KM | 92911KM | 680.26
92912 | ATÉ 250 MM, EM PE | KM | 92912KM | 1227.65
92913 | ATÉ 400 MM, EM PE | KM | 92913KM | 2150.13
93001 |  | KMXKM | 93001KMXKM | 6.27
93002 |  | KMXKM | 93002KMXKM | 6.45
93003 |  | KMXKM | 93003KMXKM | 7.56
93004 |  | KMXKM | 93004KMXKM | 8.82
93005 |  | KMXKM | 93005KMXKM | 10.23
93006 |  | KMXKM | 93006KMXKM | 12.92
93007 |  | KMXKM | 93007KMXKM | 14.76
93008 |  | KMXKM | 93008KMXKM | 20.29
93009 |  | KMXKM | 93009KMXKM | 22.13
93010 |  | KMXKM | 93010KMXKM | 25.31
93011 | MM, EM PE | KMXKM | 93011KMXKM | 7
93012 | MM, EM PE | KMXKM | 93012KMXKM | 9.18
93013 | MM, EM PE | KMXKM | 93013KMXKM | 16.63
93101 | CARGA E DESCARGA, DE TUBOS E PEÇAS EM FERRO FUNDIDO | T | 93101T | 91.24
93102 | TRANSPORTE, DE TUBOS E PEÇAS EM FERRO FUNDIDO | TXKM | 93102TXKM | 4.84
93402 | MM, EM CERÂMICA | KM | 93402KM | 1954.52
93502 |  | KMXKM | 93502KMXKM | 18.44
93601 | CARGA E DESCARGA, DE TUBOS E PEÇAS EM CONCRETO | T | 93601T | 98.84
93602 | TRANSPORTE, DE TUBOS E PEÇAS EM CONCRETO | TXKM | 93602TXKM | 4.84
93701 | CARGA E DESCARGA, DE TUBOS E PEÇAS EM AÇO | T | 93701T | 79.83
93702 | TRANSPORTE, DE TUBOS E PEÇAS EM AÇO | TXKM | 93702TXKM | 4.84
100101 | LEVANTAMENTO DE PAVIMENTAÇÃO ASFÁLTICA (A) | M2 | 100101M2 | 21.82
100102 |  | M2 | 100102M2 | 19.8
100103 | LEVANTAMENTO DE PASSEIOS CIMENTADOS (A) | M2 | 100103M2 | 14.11
100104 | LEVANTAMENTO DE PASSEIOS EM LADRILHO HIDRÁULICO (A) | M2 | 100104M2 | 18.56
100105 | LEVANTAMENTO DE PASSEIOS EM MOSAICO (A) | M2 | 100105M2 | 20.77
100106 | LEVANTAMENTO DE SARJETAS (A) | M3 | 100106M3 | 102.18
100107 | LEVANTAMENTO DE GUIAS (A) | M | 100107M | 19.8
100108 | LEVANTAMENTO DE PASSEIOS EM CACO CERÂMICO (A) | M2 | 100108M2 | 18.56
100109 |  | M2 | 100109M2 | 20.77
100110 | LEVANTAMENTO DE PASSEIOS EM GRANITO TIPO PARALELEPÍPEDO (A) | M2 | 100110M2 | 20.77
100111 | LEVANTAMENTO DE PASSEIOS EM LAJOTÃO COLONIAL CERÂMICO (A) | M2 | 100111M2 | 20.77
100112 |  | M2 | 100112M2 | 23.13
100113 | LEVANTAMENTO DE PARALELEPÍPEDO COM CAPA ASFÁLTICA (A) | M2 | 100113M2 | 21.91
100131 | LEVANTAMENTO DE PAVIMENTAÇÃO ASFÁLTICA (B) | M2 | 100131M2 | 17.46
100132 |  | M2 | 100132M2 | 15.83
100133 | LEVANTAMENTO DE PASSEIOS CIMENTADOS (B) | M2 | 100133M2 | 11.28
100134 | LEVANTAMENTO DE PASSEIOS EM LADRILHO HIDRÁULICO (B) | M2 | 100134M2 | 14.85
100135 | LEVANTAMENTO DE PASSEIOS EM MOSAICO (B) | M2 | 100135M2 | 16.63
100136 | LEVANTAMENTO DE SARJETAS (B) | M3 | 100136M3 | 81.74
100137 | LEVANTAMENTO DE GUIAS (B) | M | 100137M | 15.83
100138 | LEVANTAMENTO DE PASSEIOS EM CACO CERÂMICO (B) | M2 | 100138M2 | 14.85
100139 |  | M2 | 100139M2 | 16.63
100140 | LEVANTAMENTO DE PASSEIOS EM GRANITO TIPO PARALELEPÍPEDO (B) | M2 | 100140M2 | 16.63
100141 | LEVANTAMENTO DE PASSEIOS EM LAJOTÃO COLONIAL CERÂMICO (B) | M2 | 100141M2 | 16.63
100142 |  | M2 | 100142M2 | 18.51
100143 | LEVANTAMENTO DE PARALELEPÍPEDO COM CAPA ASFÁLTICA (B) | M2 | 100143M2 | 17.54
100151 | LEVANTAMENTO DE PAVIMENTAÇÃO ASFÁLTICA (C) | M2 | 100151M2 | 10.91
100152 |  | M2 | 100152M2 | 9.89
100153 | LEVANTAMENTO DE PASSEIOS CIMENTADOS (C) | M2 | 100153M2 | 7.05
100154 | LEVANTAMENTO DE PASSEIOS EM LADRILHO HIDRÁULICO (C) | M2 | 100154M2 | 9.28
100155 | LEVANTAMENTO DE PASSEIOS EM MOSAICO (C) | M2 | 100155M2 | 10.39
100156 | LEVANTAMENTO DE SARJETAS (C) | M3 | 100156M3 | 51.08
100157 | LEVANTAMENTO DE GUIAS (C) | M | 100157M | 9.89
100158 | LEVANTAMENTO DE PASSEIOS EM CACO CERÂMICO (C) | M2 | 100158M2 | 9.28
100159 |  | M2 | 100159M2 | 10.39
100160 | LEVANTAMENTO DE PASSEIOS EM GRANITO TIPO PARALELEPÍPEDO (C) | M2 | 100160M2 | 10.39
100161 | LEVANTAMENTO DE PASSEIOS EM LAJOTÃO COLONIAL CERÂMICO (C) | M2 | 100161M2 | 10.39
100162 |  | M2 | 100162M2 | 11.57
100163 | LEVANTAMENTO DE PARALELEPÍPEDO COM CAPA ASFÁLTICA (C) | M2 | 100163M2 | 10.96
100201 | REGULARIZAÇÃO MECANIZADA DE SUPERFÍCIES (A) | M2 | 100201M2 | 0.56
100202 | REVESTIMENTO COM CASCALHO OU PEDREGULHO (A) | M3 | 100202M3 | 92.1
100203 | REVESTIMENTO COM BRITA (A) | M3 | 100203M3 | 96.22
100204 | REVESTIMENTO COM MACADAME HIDRÁULICO (A) | M3 | 100204M3 | 127.96
100231 | REGULARIZAÇÃO MECANIZADA DE SUPERFÍCIES (B) | M2 | 100231M2 | 0.46
100232 | REVESTIMENTO COM CASCALHO OU PEDREGULHO (B) | M3 | 100232M3 | 90.84
100233 | REVESTIMENTO COM BRITA (B) | M3 | 100233M3 | 94.98
100234 | REVESTIMENTO COM MACADAME HIDRÁULICO (B) | M3 | 100234M3 | 126.72
100251 | REGULARIZAÇÃO MECANIZADA DE SUPERFÍCIES (C) | M2 | 100251M2 | 0.28
100252 | REVESTIMENTO COM CASCALHO OU PEDREGULHO (C) | M3 | 100252M3 | 88.99
100253 | REVESTIMENTO COM BRITA (C) | M3 | 100253M3 | 93.12
100254 | REVESTIMENTO COM MACADAME HIDRÁULICO (C) | M3 | 100254M3 | 124.86
100301 | ASSENTAMENTO DE PARALELEPÍPEDO (A) | M2 | 100301M2 | 83.71
100302 | FORNECIMENTO DE PARALELEPÍPEDO | M2 | 100302M2 | 71.1
100303 | ASSENTAMENTO DE BLOCOS PARA PAVIMENTAÇÃO (A) | M2 | 100303M2 | 65.92
100304 | FORNECIMENTO DE BLOCOS DE CONCRETO | M2 | 100304M2 | 50.85
100305 | EXECUÇÃO DE PASSEIOS CIMENTADOS (A) | M2 | 100305M2 | 96.59
100306 | EXECUÇÃO DE PASSEIOS EM LADRILHO HIDRÁULICO (A) | M2 | 100306M2 | 57.55
100307 | FORNECIMENTO DE LADRILHO HIDRÁULICO | M2 | 100307M2 | 60.35
100308 | EXECUÇÃO DE PASSEIOS EM MOSAICO (A) | M2 | 100308M2 | 38.85
100309 | FORNECIMENTO DE MOSAICO | M2 | 100309M2 | 87.36
100310 | ASSENTAMENTO DE GUIAS (A) | M | 100310M | 10.28
100311 | FORNECIMENTO DE GUIAS | M | 100311M | 26.88
100312 | CONSTRUÇÃO DE SARJETAS (A) | M3 | 100312M3 | 620.71
100313 | EXECUÇÃO DE FRESAGEM EM PAVIMENTO ASFÁLTICO ATÉ 500 M2 | M3 | 100313M3 | 168.83
100314 | M2 | M3 | 100314M3 | 151.95
100315 | M2 | M3 | 100315M3 | 118.21
100316 |  | UN | 100316UN | 20480
100317 |  | KM | 100317KM | 74.24
100331 | ASSENTAMENTO DE PARALELEPÍPEDO (B) | M2 | 100331M2 | 71.85
100333 | ASSENTAMENTO DE BLOCOS PARA PAVIMENTAÇÃO (B) | M2 | 100333M2 | 55.87
100335 | EXECUÇÃO DE PASSEIOS CIMENTADOS (B) | M2 | 100335M2 | 82.76
100336 | EXECUÇÃO DE PASSEIOS EM LADRILHO HIDRÁULICO (B) | M2 | 100336M2 | 52.58
100338 | EXECUÇÃO DE PASSEIOS EM MOSAICO (B) | M2 | 100338M2 | 33.8
100340 | ASSENTAMENTO DE GUIAS (B) | M | 100340M | 9.91
100342 | CONSTRUÇÃO DE SARJETAS (B) | M3 | 100342M3 | 564.74
100351 | ASSENTAMENTO DE PARALELEPÍPEDO (C) | M2 | 100351M2 | 54.04
100353 | ASSENTAMENTO DE BLOCOS PARA PAVIMENTAÇÃO (C) | M2 | 100353M2 | 40.83
100355 | EXECUÇÃO DE PASSEIOS CIMENTADOS (C) | M2 | 100355M2 | 62.03
100356 | EXECUÇÃO DE PASSEIOS EM LADRILHO HIDRÁULICO (C) | M2 | 100356M2 | 45.13
100358 | EXECUÇÃO DE PASSEIOS EM MOSAICO (C) | M2 | 100358M2 | 26.24
100360 | ASSENTAMENTO DE GUIAS (C) | M | 100360M | 9.36
100362 | CONSTRUÇÃO DE SARJETAS (C) | M3 | 100362M3 | 480.77
100401 | PREPARO DE CAIXA (A) | M2 | 100401M2 | 14.69
100402 | SUB-BASE EM BRITA OU MACADAME HIDRÁULICO (A) | M3 | 100402M3 | 159.22
100403 | BASE DE MACADAME BETUMINOSO (A) | M3 | 100403M3 | 485.71
100404 | IMPRIMAÇÃO LIGANTE (A) | M2 | 100404M2 | 7.18
100405 | BINDER (A) | M3 | 100405M3 | 731.72
100406 | CAPA DE CONCRETO ASFÁLTICO (A) | M3 | 100406M3 | 810.02
100407 | CONCRETO PARA FECHAMENTO DE VALAS (A) | M3 | 100407M3 | 349.26
100431 | PREPARO DE CAIXA (B) | M2 | 100431M2 | 11.75
100432 | SUB-BASE EM BRITA OU MACADAME HIDRÁULICO (B) | M3 | 100432M3 | 152.47
100433 | BASE DE MACADAME BETUMINOSO (B) | M3 | 100433M3 | 480.65
100434 | IMPRIMAÇÃO LIGANTE (B) | M2 | 100434M2 | 6.67
100435 | BINDER (B) | M3 | 100435M3 | 723.11
100436 | CAPA DE CONCRETO ASFÁLTICO (B) | M3 | 100436M3 | 791.04
100437 | CONCRETO PARA FECHAMENTO DE VALAS (B) | M3 | 100437M3 | 339.51
100451 | PREPARO DE CAIXA (C) | M2 | 100451M2 | 7.35
100452 | SUB-BASE EM BRITA OU MACADAME HIDRÁULICO (C) | M3 | 100452M3 | 142.34
100453 | BASE DE MACADAME BETUMINOSO (C) | M3 | 100453M3 | 473.08
100454 | IMPRIMAÇÃO LIGANTE (C) | M2 | 100454M2 | 5.91
100455 | BINDER (C) | M3 | 100455M3 | 710.13
100456 | CAPA DE CONCRETO ASFÁLTICO (C) | M3 | 100456M3 | 762.64
100457 | CONCRETO PARA FECHAMENTO DE VALAS (C) | M3 | 100457M3 | 324.86
110101 |  | UN | 110101UN | 116.76
110102 |  | M | 110102M | 20.9
110213 | MM - PVC | UN | 110213UN | 87.55
110214 | MM - PVC | UN | 110214UN | 262.66
110215 | - PVC | UN | 110215UN | 350.21
110216 |  | UN | 110216UN | 437.76
110217 |  | UN | 110217UN | 612.86
110218 | 100 MM - PVC | UN | 110218UN | 68.56
110219 | 100 MM - PVC | UN | 110219UN | 212.11
110220 | MM - PVC | UN | 110220UN | 283.15
110221 | - DIÂM. 100 MM - PVC | UN | 110221UN | 353.92
110222 |  | UN | 110222UN | 495.49
110223 | MM - PVC | UN | 110223UN | 176.47
110313 | MM - PVC | UN | 110313UN | 96.97
110314 | MM - PVC | UN | 110314UN | 289.92
110315 | - PVC | UN | 110315UN | 365.08
110316 |  | UN | 110316UN | 456.35
110317 |  | UN | 110317UN | 638.89
110318 | 150 MM - PVC | UN | 110318UN | 74.01
110319 | 150 MM - PVC | UN | 110319UN | 222.27
110320 | MM - PVC | UN | 110320UN | 296.04
110321 | - DIÂM. 150 MM - PVC | UN | 110321UN | 370.04
110322 |  | UN | 110322UN | 518.05
110323 | MM - PVC | UN | 110323UN | 178.96
110401 |  | KM | 110401KM | 111.63
110501 |  | KMXKM | 110501KMXKM | 3.24
120101 | ALVENARIA DE TIJOLOS COMUNS | M3 | 120101M3 | 763.93
120102 | ALVENARIA DE BLOCOS DE CONCRETO | M3 | 120102M3 | 592.31
120103 | ALVENARIA DE TIJOLOS BAIANOS | M3 | 120103M3 | 514.14
120104 | ALVENARIA DE ELEVAÇÃO, EM CUTELO DE TIJOLO COMUM | M2 | 120104M2 | 65.72
120105 | ALVENARIA DE ELEVAÇÃO, 1/2 TIJOLO COMUM | M2 | 120105M2 | 117.49
120106 | ALVENARIA DE ELEVAÇÃO, 1 TIJOLO COMUM | M2 | 120106M2 | 203.32
120107 | ALVENARIA DE ELEVAÇÃO, 1.1/2 TIJOLO COMUM | M2 | 120107M2 | 272.74
120108 | ALVENARIA DE ELEVAÇÃO, 1/2 TIJOLO À VISTA | M2 | 120108M2 | 202.15
120109 | ALVENARIA DE ELEVAÇÃO, 1 TIJOLO À VISTA | M2 | 120109M2 | 368.47
120110 | ALVENARIA DE ELEVAÇÃO, TIJOLO CERÂMICO 8 FUROS, ESPELHO | M2 | 120110M2 | 76.63
120111 | ALVENARIA DE ELEVAÇÃO, TIJOLO CERÂMICO 8 FUROS, CHATO | M2 | 120111M2 | 135.36
120112 | ALVENARIA DE ELEVAÇÃO, BLOCOS DE CONCRETO 9 X 19 X 39 CM | M2 | 120112M2 | 70.43
120113 | ALVENARIA DE ELEVAÇÃO, BLOCOS DE CONCRETO 14 X 19 X 39 CM | M2 | 120113M2 | 104.23
120114 | ALVENARIA DE ELEVAÇÃO, BLOCOS DE CONCRETO 19 X 19 X 39 CM | M2 | 120114M2 | 126.41
120115 |  | M2 | 120115M2 | 174.59
120116 | ALVENARIA COM ELEMENTO VAZADO - CERÂMICO | M2 | 120116M2 | 184.56
120117 | ALVENARIA COM ELEMENTO VAZADO - CONCRETO | M2 | 120117M2 | 200.61
120118 | ALVENARIA DE ELEVAÇÃO, EM CUTELO DE TIJOLO A VISTA | M2 | 120118M2 | 103.9
120119 | COLOCAÇÃO DE TIJOLO COMUM NO LEITO DE SECAGEM | M2 | 120119M2 | 14.98
120120 | ALVENARIA COM ELEMENTO VAZADO - VIDRO | M2 | 120120M2 | 932.34
120121 | 39 CM | M2 | 120121M2 | 75.61
120122 | X 39 CM | M2 | 120122M2 | 106.19
120123 | X 39 CM | M2 | 120123M2 | 133.43
120124 |  | M2 | 120124M2 | 156.98
120125 | ALVENARIA EM BLOCO DE VIDRO | M2 | 120125M2 | 465.05
120126 | ALVENARIA COM ELEMENTO VAZADO - VENEZIANA DE CONCRETO | M2 | 120126M2 | 301.15
120201 | COBERTURA EM TELHA FRANCESA | M2 | 120201M2 | 215
120202 |  | M2 | 120202M2 | 80.22
120203 |  | M2 | 120203M2 | 91.58
120204 |  | M2 | 120204M2 | 136.59
120205 |  | M2 | 120205M2 | 115.19
120206 | CONDUTOR EM CHAPA GALVANIZADA N. 24 - DESENVOLVIMENTO 0,25 M | M | 120206M | 66.6
120207 | CONDUTOR EM CHAPA GALVANIZADA N. 24 - DESENVOLVIMENTO 0,33 M | M | 120207M | 89.54
120208 | CALHA OU ÁGUA-FURTADA EM CHAPA GALVANIZADA Nº 24 | M2 | 120208M2 | 72.12
120210 | RUFO EM CHAPA GALVANIZADA Nº 24 | M2 | 120210M2 | 79.26
120220 | COBERTURA EM TELHA CERÂMICA | M2 | 120220M2 | 221.4
120301 | PORTA EXTERNA DE CEDRO, 1 FOLHA | M2 | 120301M2 | 489.8
120302 | PORTA EXTERNA DE CEDRO, 2 FOLHAS | M2 | 120302M2 | 436.34
120303 | PORTA INTERNA DE CEDRO, 1 FOLHA | M2 | 120303M2 | 561.88
120304 | PORTA INTERNA DE CEDRO, 2 FOLHAS | M2 | 120304M2 | 432.59
120305 | ALÇAPÃO | M2 | 120305M2 | 726.9
120306 | JANELA TIPO GUILHOTINA, COM VENEZIANA DE PEROBA | M2 | 120306M2 | 843.99
120307 | PORTA EXTERNA DE CEDRO, EXCETO O BATENTE, 1 FOLHA | M2 | 120307M2 | 337.63
120308 | PORTA INTERNA DE CEDRO, EXCETO O BATENTE, 1 FOLHA | M2 | 120308M2 | 330.68
120310 | BATENTE DE MADEIRA | M | 120310M | 59.48
120312 | PORTA EXTERNA DE CEDRO, EXCETO O BATENTE, 2 FOLHAS | M2 | 120312M2 | 398.81
120313 | PORTA INTERNA DE CEDRO, EXCETO O BATENTE, 2 FOLHAS | M2 | 120313M2 | 358.66
120401 | PORTA METÁLICA COM VIDRO | M2 | 120401M2 | 657.28
120402 | PORTA METÁLICA COM TELA | M2 | 120402M2 | 564.7
120403 | PORTA METÁLICA EXTERNA - 2 FOLHAS (2,00 X 2,60 M) | UN | 120403UN | 3871.4
120404 | JANELA BASCULANTE DE FERRO | M2 | 120404M2 | 521.73
120405 | JANELA DE CORRER OU MAXIM-AR DE FERRO | M2 | 120405M2 | 568.87
120406 | JANELA BASCULANTE DE ALUMÍNIO | M2 | 120406M2 | 958.53
120407 | JANELA DE CORRER OU MAXIM-AR DE ALUMÍNIO | M2 | 120407M2 | 978.2
120408 | PORTA DE ALUMÍNIO, COM 1 FOLHA | M2 | 120408M2 | 1151.39
120409 | PORTA DE ALUMÍNIO, COM 2 FOLHAS | M2 | 120409M2 | 1103.18
120410 | PORTA DE ALUMÍNIO, DE CORRER | M2 | 120410M2 | 1093.26
120411 | PORTA DE ALUMÍNIO TIPO VENEZIANA | M2 | 120411M2 | 967.32
120416 | PORTA METÁLICA, 1 FOLHA | M2 | 120416M2 | 576.5
120419 | PORTA DE ENROLAR | M2 | 120419M2 | 538.94
120420 |  | M2 | 120420M2 | 501.32
120611 | VIDRO COMUM TRANSPARENTE 3 MM | M2 | 120611M2 | 123.57
120612 | VIDRO COMUM TRANSPARENTE 4 MM | M2 | 120612M2 | 133.99
120613 | VIDRO COMUM TRANSPARENTE 5 MM | M2 | 120613M2 | 143.99
120614 | VIDRO COMUM TRANSPARENTE 6 MM | M2 | 120614M2 | 205.18
120616 | VIDRO LAMINADO TRANSPARENTE 6 MM | M2 | 120616M2 | 300.35
120617 | VIDRO LAMINADO TRANSPARENTE 8 MM | M2 | 120617M2 | 333.77
120618 | VIDRO LAMINADO TRANSPARENTE 10 MM | M2 | 120618M2 | 375.8
120619 | VIDRO TEMPERADO INCOLOR 6 MM | M2 | 120619M2 | 262.11
120620 | VIDRO TEMPERADO INCOLOR 8 MM | M2 | 120620M2 | 307.8
120621 | VIDRO TEMPERADO INCOLOR 10 MM | M2 | 120621M2 | 361.56
120701 | ESCADA DE AÇO CARBONO GALVANIZADO (DESENHO 0100-400-E124) | M | 120701M | 477.76
120702 | 0100-400-E124) | UN | 120702UN | 530.84
120703 | 0100-400-E140) | UN | 120703UN | 431.1
120704 | MÓDULO DE ESCADA 3 DEGRAUS - AÇO INOX (DESENHO 0100-400-E124) | UN | 120704UN | 692.04
120705 | MÓDULO DE ESCADA 2 DEGRAUS - AÇO INOX (DESENHO 0100-400-E140) | UN | 120705UN | 546.83
120707 | ESCADA TIPO MARINHEIRO COM GUARDA CORPO EM FIBRA DE VIDRO | M | 120707M | 1066.41
120708 | 0100-400-E124 E 065) | UN | 120708UN | 1506.04
120806 | GUARDA-CORPO EM ESCADA DE AÇO GALVANIZADO - NTS 282 ANEXO B | M | 120806M | 797.45
120807 | GUARDA-CORPO EM ESCADA DE AÇO INOX - NTS 282 ANEXO B | M | 120807M | 1235.1
120808 | ANEXO A | UN | 120808UN | 1073.45
120810 | MÓDULO DE GUARDA-CORPO DE 2 M EM AÇO INOX - NTS 282 ANEXO A | UN | 120810UN | 1732.89
120813 | GUARDA-CORPO EM FIBRA DE VIDRO - NTS 282 - ANEXO A | M | 120813M | 463.46
120901 | GRADE DE AÇO COM BARRAS DE 3/4” X 1/8”, ESPAÇAMENTO ATÉ 1,5 CM | M2 | 120901M2 | 469.36
120902 | GRADE DE AÇO COM BARRAS DE 1” X 3/16”, ESPAÇAMENTO ATÉ 2,0 CM | M2 | 120902M2 | 596.56
120903 | CM | M2 | 120903M2 | 814.43
120904 | GRADE DE AÇO COM BARRAS DE 2” X 3/8”, ESPAÇAMENTO ATÉ 2,5 CM | M2 | 120904M2 | 1517.06
120905 | CM | M2 | 120905M2 | 1371.53
120906 | CM | M2 | 120906M2 | 1130.85
120907 | GRADE DE AÇO COM BARRAS DE 2" X 3/8", ESPAÇAMENTO ATÉ 5,0 CM | M2 | 120907M2 | 1054.07
120908 | CM | M2 | 120908M2 | 1294.8
120910 | 32 MM | M2 | 120910M2 | 1001.02
120915 | CM | M2 | 120915M2 | 2035.78
121005 | TAMPA EM CHAPA DE AÇO E = 1/2" | M2 | 121005M2 | 1281.95
121006 | TAMPA EM CHAPA DE AÇO E = 1/4" | M2 | 121006M2 | 895.83
121007 | TAMPA EM CHAPA DE AÇO E = 3/8" | M2 | 121007M2 | 1086.86
121105 | GRELHA DE FERRO PERFILADO, GALVANIZADO A FOGO | M2 | 121105M2 | 1764.56
121106 | GRELHA DE FERRO FUNDIDO | M2 | 121106M2 | 356.77
121107 | GRELHA DE ALUMÍNIO FUNDIDO | M2 | 121107M2 | 576.82
121108 | GRELHA DE FIBRA DE VIDRO | M2 | 121108M2 | 1290.11
121110 | MM | UN | 121110UN | 4940.89
121206 | DIVISÓRIA DE GRANILITE H = 2,15 M, E = 5 CM | M | 121206M | 295.31
121207 | DIVISÓRIA DE GRANITO H = 2,15 M, E = 2 CM | M | 121207M | 613.07
130101 |  | M3 | 130101M3 | 522.44
130102 | CHAPISCO | M2 | 130102M2 | 14.35
130103 | EMBOÇO | M2 | 130103M2 | 48.19
130104 | REBOCO | M2 | 130104M2 | 29.79
130105 | REVESTIMENTO COM AZULEJO PARA PAREDE | M2 | 130105M2 | 41.29
130106 |  | M2 | 130106M2 | 179.89
130108 | CONTRAPISO DE CONCRETO NÃO-ESTRUTURAL IMPERMEABILIZADO | M3 | 130108M3 | 462
130109 | PISO DE CONCRETO NÃO-ESTRUTURAL | M3 | 130109M3 | 565.49
130110 | PISO CIMENTADO LISO | M2 | 130110M2 | 54.35
130111 | PISO EM CERÂMICA VERMELHA | M2 | 130111M2 | 126.41
130112 | PISO EM REVESTIMENTO CERÂMICO | M2 | 130112M2 | 131.64
130113 | PISO EM CHAPA VINÍLICA | M2 | 130113M2 | 115.43
130114 | PISO EM PLACA DE BORRACHA LISA OU TEXTURIZADA | M2 | 130114M2 | 179.39
130115 | PISO EM GRANILITE | M2 | 130115M2 | 130.76
130118 | PISO EM ARDÓSIA | M2 | 130118M2 | 100.56
130119 | PISO EM GRANITO (ESPESSURA 20 MM) | M2 | 130119M2 | 308.6
130122 | RODAPÉ EM MADEIRA H = 7 CM, COM CORDÃO | M | 130122M | 42.24
130128 | FORRO EM PVC | M2 | 130128M2 | 67.15
130129 | FORRO EM PLACA DE GESSO | M2 | 130129M2 | 62.64
130130 | SOLEIRA EM GRANITO E = 2 CM | M | 130130M | 67.84
130131 | RODAPÉ EM GRANITO, H = 7 CM | M | 130131M | 43.65
130132 | FORRO EM FIBRA MINERAL, E = 12 MM, REMOVÍVEL | M2 | 130132M2 | 100.56
130201 | PROTEÇÃO TÉRMICA COM CONCRETO CELULAR | M3 | 130201M3 | 963.03
130202 | PROTEÇÃO TÉRMICA EM CONCRETO COM AGREGADO LEVE | M3 | 130202M3 | 746.65
130203 | IMPERMEABILIZAÇÃO RÍGIDA COM ARGAMASSA | M2 | 130203M2 | 100.21
130204 | IMPERMEABILIZAÇÃO BETUMINOSA | M2 | 130204M2 | 12.42
130205 | IMPERMEABILIZAÇÃO COM MANTA BUTÍLICA | M2 | 130205M2 | 246.41
130207 |  | M2 | 130207M2 | 142.04
130208 | IMPERMEABILIZAÇÃO COM CIMENTO CRISTALIZANTE | M2 | 130208M2 | 42.28
130209 | IMPERMEABILIZAÇÃO COM CIMENTO CRISTALIZANTE - BASE ACRÍLICA | M2 | 130209M2 | 57.8
130210 | PROTEÇÃO MECÂNICA COM ARGAMASSA DE CIMENTO E AREIA | M3 | 130210M3 | 684.89
130211 | REGULARIZAÇÃO DE BASE COM ARGAMASSA DE CIMENTO E AREIA | M3 | 130211M3 | 561.47
130212 | JUNTA DE DILATAÇÃO ASFALTICA | M | 130212M | 6.34
130301 | PINTURA À CAL | M2 | 130301M2 | 11.56
130302 | PINTURA EM LÁTEX PVA, SEM MASSA CORRIDA | M2 | 130302M2 | 30.36
130303 | PINTURA EM LÁTEX PVA, COM MASSA CORRIDA PVA | M2 | 130303M2 | 37.7
130304 | PINTURA A ÓLEO EM PAREDE, SEM MASSA CORRIDA | M2 | 130304M2 | 24.32
130305 | PINTURA A ÓLEO EM PAREDE, COM MASSA CORRIDA | M2 | 130305M2 | 52.1
130306 | PINTURA A ÓLEO EM MADEIRA, SEM MASSA CORRIDA | M2 | 130306M2 | 30.44
130307 | PINTURA A ÓLEO EM MADEIRA, COM MASSA CORRIDA | M2 | 130307M2 | 54.44
130308 | PINTURA ESMALTE EM MADEIRA, SEM MASSA CORRIDA | M2 | 130308M2 | 30.16
130309 | PINTURA ESMALTE EM MADEIRA, COM MASSA CORRIDA | M2 | 130309M2 | 55.09
130310 | PINTURA VERNIZ EM MADEIRA | M2 | 130310M2 | 25.38
130311 | PINTURA GRAFITE OU ALUMÍNIO EM METAL | M2 | 130311M2 | 50.14
130312 | PINTURA A ÓLEO EM METAL | M2 | 130312M2 | 49.13
130313 | PINTURA ESMALTE EM METAL | M2 | 130313M2 | 50.6
130314 | PINTURA COM HIDRÓFUGO À BASE DE SILICONE | M2 | 130314M2 | 29.53
130315 | PINTURA EPÓXI SEM MASSA EPOXI | M2 | 130315M2 | 76.79
130316 | PINTURA EPÓXI COM MASSA EPOXI | M2 | 130316M2 | 109.02
130317 | PINTURA EM LÁTEX ACRÍLICO, SEM MASSA CORRIDA | M2 | 130317M2 | 48.18
130318 | PINTURA EM LÁTEX ACRÍLICO, COM MASSA CORRIDA ACRÍLICA | M2 | 130318M2 | 89.73
130319 | PINTURA DO LOGOTIPO SABESP | M2 | 130319M2 | 591.64
130320 | PINTURA À BASE DE CIMENTO | M2 | 130320M2 | 11.8
130321 | PINTURA DE PISO COM TINTA NOVA COR OU SIMILAR | M2 | 130321M2 | 18.41
130322 | PINTURA DE PISO COM GRAFITE | M2 | 130322M2 | 44.89
130323 | LIMPEZA COM APLICAÇÃO DE SODA CÁUSTICA | M2 | 130323M2 | 0.64
130324 | PINTURA COM VERNIZ ACRÍLICO EM CONCRETO APARENTE | M2 | 130324M2 | 31.74
130325 | PINTURA COM VERNIZ POLIURETANO EM CONCRETO APARENTE | M2 | 130325M2 | 61.31
130401 | ANDAIME | M2XMES | 130401M2XMES | 13.66
130402 | BALANCIM | UNXMES | 130402UNXMES | 453.88
140101 | TUBUL. E CONEXÕES DE ÁGUA EM PVC RÍGIDO - DIÂM. 20 MM (REF. 1/2") | M | 140101M | 23.44
140102 | TUBUL. E CONEXÕES DE ÁGUA EM PVC RÍGIDO - DIÂM. 25 MM (REF. 3/4") | M | 140102M | 26.83
140103 | TUBUL. E CONEXÕES DE ÁGUA EM PVC RÍGIDO - DIÂM. 32 MM (REF. 1") | M | 140103M | 31.87
140104 | 1.1/4") | M | 140104M | 44.58
140105 | 1.1/2") | M | 140105M | 48.32
140106 | TUBUL. E CONEXÕES DE ÁGUA EM PVC RÍGIDO - DIÂM. 60 MM (REF. 2") | M | 140106M | 53.94
140107 | 2.1/2") | M | 140107M | 69.7
140108 | TUBUL. E CONEXÕES DE ÁGUA EM PVC RÍGIDO - DIÂM. 85 MM (REF. 3") | M | 140108M | 79.95
140109 | TUBUL. E CONEXÕES DE ÁGUA EM PVC RÍGIDO - DIÂM. 110 MM (REF. 4") | M | 140109M | 108.61
140201 | TUBUL. E CONEXÕES DE ÁGUA EM FERRO GALVANIZADO - DIÂM. 1/2" | M | 140201M | 42.39
140202 | TUBUL. E CONEXÕES DE ÁGUA EM FERRO GALVANIZADO - DIÂM. 3/4" | M | 140202M | 45.54
140203 | TUBUL. E CONEXÕES DE ÁGUA EM FERRO GALVANIZADO - DIÂM. 1" | M | 140203M | 57.45
140204 | TUBUL. E CONEXÕES DE ÁGUA EM FERRO GALVANIZADO - DIÂM. 1.1/4" | M | 140204M | 73.2
140205 | TUBUL. E CONEXÕES DE ÁGUA EM FERRO GALVANIZADO - DIÂM. 1.1/2" | M | 140205M | 79.74
140206 | TUBUL. E CONEXÕES DE ÁGUA EM FERRO GALVANIZADO - DIÂM. 2" | M | 140206M | 92.95
140207 | TUBUL. E CONEXÕES DE ÁGUA EM FERRO GALVANIZADO - DIÂM. 3" | M | 140207M | 154
140208 | TUBUL. E CONEXÕES DE ÁGUA EM FERRO GALVANIZADO - DIÂM. 4" | M | 140208M | 201.01
140301 | 1.1/4") | M | 140301M | 47.82
140302 | 2") | M | 140302M | 55.35
140303 | 3") | M | 140303M | 79.23
140304 | 4") | M | 140304M | 87.24
140401 | CAIXA SIFONADA EM PVC - DIÂM. 150 MM | UN | 140401UN | 40.4
140402 | RALO SIFONADO EM PVC - DIÂM. 100 MM (ALTURA REGULÁVEL) | UN | 140402UN | 32.44
140403 | RALO SECO QUADRADO EM PVC - 100 X 100 MM | UN | 140403UN | 32.77
140404 | MM | UN | 140404UN | 39.08
140405 | VÁLVULA DE DESCARGA EM LIGA DE COBRE - DIÂM. 40 MM (1.1/2") | UN | 140405UN | 290.94
140406 | CAIXA DE DESCARGA EM PVC DE 7 LITROS | UN | 140406UN | 141.64
140407 | TORNEIRA DE BÓIA EM PVC DN 3/4" PARA CAIXA D´ÁGUA | UN | 140407UN | 59.97
140408 | REGISTRO DE PRESSÃO COM CANOPLA - DIÂM. INTERNO 20 MM | UN | 140408UN | 101.49
140409 | 20 MM | UN | 140409UN | 51.03
140410 | 25 MM | UN | 140410UN | 55.41
140411 | 32 MM | UN | 140411UN | 64.03
140412 | 40 MM | UN | 140412UN | 93.36
140413 | 50 MM | UN | 140413UN | 133.53
140414 | REGISTRO DE GAVETA BRUTO - DIÂM. INTERNO 20 MM | UN | 140414UN | 31.88
140415 | REGISTRO DE GAVETA BRUTO - DIÂM.INTERNO 25 MM | UN | 140415UN | 44.47
140416 | REGISTRO DE GAVETA BRUTO - DIÂM. INTERNO 32 MM | UN | 140416UN | 59.53
140417 | REGISTRO DE GAVETA BRUTO - DIÂM. INTERNO 40 MM | UN | 140417UN | 69.17
140418 | REGISTRO DE GAVETA BRUTO - DIÂM. INTERNO 50 MM | UN | 140418UN | 124.56
140422 | VASO SANITÁRIO DE LOUÇA COM ASSENTO | UN | 140422UN | 290.71
140423 | LAVATÓRIO EM LOUÇA COM COLUNA | UN | 140423UN | 278.4
140424 | ARMARIO PLÁSTICO DE SOBREPOR PARA BANHEIRO 35 X 45 X 10 CM | UN | 140424UN | 121.77
140425 | PAPELEIRA DE LOUÇA PARA PAPEL HIGIÊNICO (15 X 15 CM) | UN | 140425UN | 58.48
140426 | SABONETEIRA DE LOUÇA (15 X 15 CM) | UN | 140426UN | 59.23
140427 | PORTA-TOALHA EM METAL CROMADO COM BARRA DE 60 CM | UN | 140427UN | 161.88
140428 | CHUVEIRO (220V) POTÊNCIA APROXIMADA 4000-5000W MODELO BÁSICO | UN | 140428UN | 94.9
140429 | TORNEIRA CROMADA 3/4", LONGA, PARA PIA | UN | 140429UN | 57.6
140430 | TORNEIRA CROMADA 3/4", PARA JARDIM | UN | 140430UN | 47.56
140431 | TORNEIRA SIMPLES 3/4", PARA JARDIM | UN | 140431UN | 53.29
140432 | PIA DE AÇO INOX 4,00 X 0,60 M COM CUBA DE 0,56 X 0,33 X 0,16 M | UN | 140432UN | 3231.77
140433 | PIA DE AÇO INOX 3,60 X 0,60 M COM CUBA DE 0,56 X 0,33 X 0,16 M | UN | 140433UN | 2944.74
140434 | PIA DE AÇO INOX 3,00 X 0,60 M COM CUBA DE 0,56 X 0,33 X 0,16 M | UN | 140434UN | 2503.95
140435 | PIA DE AÇO INOX 4,00 X 0,60 M COM CUBA DE 0,50 X 0,40 X 0,40 M | UN | 140435UN | 3652.1
140436 | PIA DE AÇO INOX 3,60 X 0,60 M COM CUBA DE 0,50 X 0,40 X 0,40 M | UN | 140436UN | 3231.62
140437 | PIA DE AÇO INOX 3,00 X 0,60 M COM CUBA DE 0,50 X 0,40 X 0,40 M | UN | 140437UN | 2678.96
140438 | PIA DE AÇO INOX 4,00 X 0,60 M COM CUBA DE 1,12 X 0,50 X 0,40 M | UN | 140438UN | 4238.43
140439 | PIA DE AÇO INOX 3,60 X 0,60 M COM CUBA DE 1,12 X 0,50 X 0,40 M | UN | 140439UN | 4129.08
140440 | PIA DE AÇO INOX 3,00 X 0,60 M COM CUBA DE 1,12 X 0,50 X 0,40 M | UN | 140440UN | 3586.04
140441 | 0,16 M | UN | 140441UN | 571.99
140442 | 0,16 M | UN | 140442UN | 703.33
140443 | VASO SANITÁRIO COM CAIXA ACOPLADA EM LOUÇA COM ASSENTO | UN | 140443UN | 368.99
140444 | TORNEIRA DE PRESSÃO PARA LAVATÓRIO (COM TEMPO AUTOMÁTICO) | UN | 140444UN | 175.21
140445 | CAIXA D'ÁGUA DE 310 LITROS - POLIETILENO | UN | 140445UN | 342.16
140446 | CAIXA D'ÁGUA DE 500 LITROS - POLIETILENO | UN | 140446UN | 356.85
140447 | CAIXA D'ÁGUA DE 1000 LITROS - POLIETILENO | UN | 140447UN | 597.48
140501 | POÇO ABSORVENTE - DIÂMETRO 1,20 M | M | 140501M | 796.01
140502 | FOSSA SÉPTICA - DIÂMETRO 1,20 M | M | 140502M | 911.08
140601 | FIO DE COBRE ISOLAÇÃO TERMOPLÁSTICA 750V - #0,75 MM2 - N. 18 | M | 140601M | 4.79
140602 | FIO DE COBRE ISOLAÇÃO TERMOPLÁSTICA 750V - #1,00 MM2 - N. 16 | M | 140602M | 5.4
140603 | FIO DE COBRE ISOLAÇÃO TERMOPLÁSTICA 750V - #1,50 MM2 - N. 14 | M | 140603M | 6.09
140604 | FIO DE COBRE ISOLAÇÃO TERMOPLÁSTICA 750V - #2,50 MM2 - N. 12 | M | 140604M | 7.01
140605 | FIO DE COBRE ISOLAÇÃO TERMOPLÁSTICA 750V - #4,00 MM2 - N. 10 | M | 140605M | 8.2
140606 | FIO DE COBRE ISOLAÇÃO TERMOPLÁSTICA 750V - #6,00 MM2 - N. 8 | M | 140606M | 9.54
140607 | FIO DE COBRE ISOLAÇÃO TERMOPLÁSTICA 750V - #10,00MM2 - N. 6 | M | 140607M | 11.9
140608 | FIO DE COBRE ISOLAÇÃO TERMOPLÁSTICA 750V - #16,00MM2 - N. 4 | M | 140608M | 15.55
140701 | CABO DE COBRE ISOLAÇÃO TERMOPLÁSTICA 750V - #1,5 MM2 | M | 140701M | 6.18
140702 | CABO DE COBRE ISOLAÇÃO TERMOPLÁSTICA 750V - #2,5 MM2 | M | 140702M | 7.1
140703 | CABO DE COBRE ISOLAÇÃO TERMOPLÁSTICA 750V - #4,0 MM2 | M | 140703M | 8.38
140704 | CABO DE COBRE ISOLAÇÃO TERMOPLÁSTICA 750V - #6,0 MM2 | M | 140704M | 9.73
140705 | CABO DE COBRE ISOLAÇÃO TERMOPLÁSTICA 750V - #10,0 MM2 | M | 140705M | 12.2
140706 | CABO DE COBRE ISOLAÇÃO TERMOPLÁSTICA 750V - #16,0 MM2 | M | 140706M | 16
140707 | CABO DE COBRE ISOLAÇÃO TERMOPLÁSTICA 750V - #25,0 MM2 | M | 140707M | 19.92
140708 | CABO DE COBRE ISOLAÇÃO TERMOPLÁSTICA 750V - #35,0 MM2 | M | 140708M | 26.79
140709 | CABO DE COBRE ISOLAÇÃO TERMOPLÁSTICA 750V - #50,0 MM2 | M | 140709M | 39.28
140710 | CABO DE COBRE ISOLAÇÃO TERMOPLÁSTICA 750V - #70,0 MM2 | M | 140710M | 50.16
140711 | CABO DE COBRE ISOLAÇÃO TERMOPLÁSTICA 750V - #95,0 MM2 | M | 140711M | 61.2
140712 | CABO DE COBRE ISOLAÇÃO TERMOPLÁSTICA 750V - #120,0 MM2 | M | 140712M | 79.3
140802 | CABO DE COBRE NU #10,0 MM2 | M | 140802M | 11.29
140803 | CABO DE COBRE NU #35,0 MM2 | M | 140803M | 23.82
140804 | CABO DE COBRE NU #70,0 MM2 | M | 140804M | 43.61
140805 | CABO DE COBRE NU #120,0 MM2 | M | 140805M | 69.31
140810 | CABO DE COBRE NU #6,0 MM2 | M | 140810M | 8.96
140811 | CABO DE COBRE NU #16,0 MM2 | M | 140811M | 13.98
140812 | CABO DE COBRE NU #25,0 MM2 | M | 140812M | 18.38
140813 | CABO DE COBRE NU #50,0 MM2 | M | 140813M | 34.75
140814 | CABO DE COBRE NU #95,0 MM2 | M | 140814M | 54.44
140901 | ELETRODUTO DE PVC - DIÂM. 1/2" | M | 140901M | 18.25
140902 | ELETRODUTO DE PVC - DIÂM. 3/4" | M | 140902M | 19.01
140903 | ELETRODUTO DE PVC - DIÂM. 1" | M | 140903M | 28.68
140904 | ELETRODUTO DE PVC - DIÂM. 1.1/4" | M | 140904M | 32.42
140905 | ELETRODUTO DE PVC - DIÂM. 1.1/2" | M | 140905M | 39.13
140906 | ELETRODUTO DE PVC - DIÂM. 2" | M | 140906M | 46.3
140907 | ELETRODUTO DE PVC - DIÂM. 2.1/2" | M | 140907M | 65.55
140908 | ELETRODUTO DE PVC - DIÂM. 3" | M | 140908M | 75.46
140909 | ELETRODUTO DE PVC - DIÂM. 4" | M | 140909M | 100.16
141101 | ELETRODUTO DE FERRO GALVANIZADO PESADO - DIÂM. 3/4" | M | 141101M | 38.73
141102 | ELETRODUTO DE FERRO GALVANIZADO PESADO - DIÂM. 1" | M | 141102M | 46.91
141103 | ELETRODUTO DE FERRO GALVANIZADO PESADO - DIÂM. 1.1/4" | M | 141103M | 60.71
141104 | ELETRODUTO DE FERRO GALVANIZADO PESADO - DIÂM. 1.1/2" | M | 141104M | 67.81
141105 | ELETRODUTO DE FERRO GALVANIZADO PESADO - DIÂM. 2" | M | 141105M | 80.14
141106 | ELETRODUTO DE FERRO GALVANIZADO PESADO - DIÂM. 2.1/2" | M | 141106M | 133.3
141107 | ELETRODUTO DE FERRO GALVANIZADO PESADO - DIÂM. 3" | M | 141107M | 152.2
141109 | ELETRODUTO DE FERRO GALVANIZADO PESADO - DIÂM. 4" | M | 141109M | 193.5
141201 | ELETRODUTO FLEXÍVEL CORRUGADO, PREDIAL - DIÂM. 1/2" | M | 141201M | 10
141202 | ELETRODUTO FLEXÍVEL CORRUGADO, PREDIAL - DIÂM. 3/4" | M | 141202M | 10.38
141203 | ELETRODUTO FLEXÍVEL CORRUGADO, PREDIAL - DIÂM. 1" | M | 141203M | 12.57
141204 | ELETRODUTO FLEXÍVEL CORRUGADO, PREDIAL - DIÂM. 1.1/4" | M | 141204M | 22.54
141301 | CAIXA OCTOGONAL 4 X 4" PARA EMBUTIR EM ALVENARIA | UN | 141301UN | 8.32
141302 | CAIXA SEXTAVADA 3 X 3" PARA EMBUTIR EM ALVENARIA | UN | 141302UN | 7.88
141303 | CAIXA QUADRADA 4 X 4" PARA EMBUTIR EM ALVENARIA | UN | 141303UN | 8.09
141304 | CAIXA RETANGULAR 4 X 2" PARA EMBUTIR EM ALVENARIA | UN | 141304UN | 6.77
141305 |  | UN | 141305UN | 5.73
141306 | CONJUNTO DE PLACA 4 X 2" COM 1 INTERRUPTOR SIMPLES | UN | 141306UN | 15.31
141307 | CONJUNTO DE PLACA 4 X 2" COM 1 TOMADA 2P + T | UN | 141307UN | 14.91
141308 | CONJUNTO DE PLACA 4 X 2" COM 2 INTERRUPTORES SIMPLES | UN | 141308UN | 22.03
141309 | CONJUNTO DE PLACA 4 X 2" COM 1 INTERRUPTOR SIMPLES E 1 TOMADA | UN | 141309UN | 21.49
141310 |  | UN | 141310UN | 27.07
141311 | CONJUNTO DE PLACA 4 X 2" COM 3 INTERRUPTORES SIMPLES | UN | 141311UN | 25.59
141312 | CONJUNTO DE PLACA 4 X 4" COM 2 TOMADAS 2P + T | UN | 141312UN | 25.87
141313 | PLACA 4 X 4" FECHADA | UN | 141313UN | 8.77
141314 |  | UN | 141314UN | 46.73
141315 |  | UN | 141315UN | 45.39
141316 | TOMADA 2P+T 20A | UN | 141316UN | 43.71
141317 |  | UN | 141317UN | 190.58
141318 |  | UN | 141318UN | 155.88
141319 |  | UN | 141319UN | 384.41
141320 |  | UN | 141320UN | 40.04
141322 | LUMINÁRIA FLUORESCENTE PARA 1 LÂMPADA 220V / 40 W | UN | 141322UN | 145.83
141323 | LUMINÁRIA FLUORESCENTE PARA 2 LÂMPADAS 220V / 40W | UN | 141323UN | 180.52
141324 | LUMINÁRIA FLUORESCENTE PARA 4 LÂMPADAS 220V / 40W | UN | 141324UN | 287.09
141325 | LUMINÁRIA FLUORESCENTE PARA 2 LÂMPADAS 220V / 20W | UN | 141325UN | 182.2
141326 | LUMINÁRIA FLUORESCENTE PARA 4 LÂMPADAS 220V / 20W | UN | 141326UN | 296.72
141327 |  | UN | 141327UN | 68.85
141328 |  | UN | 141328UN | 73.86
141329 |  | UN | 141329UN | 102.34
141331 | DISJUNTOR CAIXA MOLDADA 10-30A/220VCA UNIPOLAR | UN | 141331UN | 31.26
141332 | LÂMPADA LUZ MISTA 250 W / 220 V | UN | 141332UN | 30.85
141333 | LÂMPADA LUZ MISTA 160 W / 220 V | UN | 141333UN | 21.15
141343 | CONECTOR TIPO SPLIT BOLT PARA CABO 2,5 MM2 | UN | 141343UN | 4.89
141344 | CONECTOR TIPO SPLIT BOLT PARA CABO 10,0 MM2 | UN | 141344UN | 4.95
141345 | CONECTOR TIPO SPLIT BOLT PARA CABO 35,0 MM2 | UN | 141345UN | 10.18
141346 | CONECTOR TIPO SPLIT BOLT PARA CABO 70,0 MM2 | UN | 141346UN | 18.98
141347 | CONECTOR TIPO SPLIT BOLT PARA CABO 120 MM2 | UN | 141347UN | 32.45
141348 | HASTE DE ATERRAMENTO 5/8" X 3.000 MM | UN | 141348UN | 177.61
141349 |  | UN | 141349UN | 1148.03
141350 |  | UN | 141350UN | 1615.5
141351 | CONDULETE - 1/2" | UN | 141351UN | 13.88
141352 | CONDULETE - 3/4' | UN | 141352UN | 14.8
141353 | CONDULETE - 1" | UN | 141353UN | 18.56
141354 | CONDULETE - 1.1/4" | UN | 141354UN | 29.44
141355 | CONDULETE - 1.1/2" | UN | 141355UN | 35.85
141356 | CONDULETE - 2" | UN | 141356UN | 52.61
141357 | CONDULETE - 2.1/2" | UN | 141357UN | 88.27
141358 | CONDULETE - 3" | UN | 141358UN | 131.44
141359 | CONDULETE - 3.1/2" | UN | 141359UN | 164.1
141360 | CONDULETE - 4" | UN | 141360UN | 191.76
141363 | LÂMPADA FLUORESCENTE COMPACTA 11W/120V | UN | 141363UN | 16.82
141364 | LÂMPADA FLUORESCENTE COMPACTA 11W/220V | UN | 141364UN | 16.82
141365 | LÂMPADA FLUORESCENTE COMPACTA 15W / 120 V | UN | 141365UN | 17.02
141366 | LÂMPADA FLUORESCENTE COMPACTA 15W / 220 V | UN | 141366UN | 17.02
141367 | LÂMPADA FLUORESCENTE COMPACTA 25W / 120 V | UN | 141367UN | 19.99
141368 | LÂMPADA FLUORESCENTE COMPACTA 25W / 220 V | UN | 141368UN | 19.99
141370 | CONECTOR TIPO SPLIT BOLT PARA CABO 16 MM2 | UN | 141370UN | 5.95
141380 | POSTE DE CONCRETO - H = 7,00 M, 90DAN | UN | 141380UN | 1227.06
141387 | CONECTOR TIPO SPLIT BOLT PARA CABO 25 MM2 | UN | 141387UN | 6.66
141388 | CONECTOR TIPO SPLIT BOLT PARA CABO 50 MM2 | UN | 141388UN | 14.52
141389 | CONECTOR TIPO SPLIT BOLT PARA CABO 95 MM2 | UN | 141389UN | 26.66
161001 | MONTAGEM DE CHICANAS DO FLOCULADOR | M2 | 161001M2 | 240.24
161002 | MONTAGEM DE CORTINA DE MADEIRA | M2 | 161002M2 | 288.69
161003 | MONTAGEM DE DISPOSITIVO BASCULANTE | UN | 161003UN | 181.4
161006 | MONTAGEM DE ALAVANCA DE MANOBRA VÁLVULA BORBOLETA | UN | 161006UN | 1434.61
161007 | MONTAGEM DE SARILHO | UN | 161007UN | 1527.99
161010 | MONTAGEM DE DISPOSITIVO DE COLETA DE ÁGUA DECANTADA | M | 161010M | 122.59
161011 | INSTALAÇÃO DE AGITADOR | UN | 161011UN | 105.47
161012 | INSTALAÇÃO DE BOMBA DOSADORA | UN | 161012UN | 205.08
161013 | COCHO DE MADEIRA | UN | 161013UN | 186.21
161014 | INSTALAÇÃO DE CORRENTE DE FERRO | KG | 161014KG | 15.16
161015 | INSTALAÇÃO DE CESTO METÁLICO | UN | 161015UN | 1132.04
161016 | INSTALAÇÃO DE ANTEPARO | UN | 161016UN | 226.55
161018 | INSTALAÇÃO DE RESPIRO | UN | 161018UN | 329.89
161101 | COLOCAÇÃO E APILOAMENTO DE TERRA NO FILTRO | M3 | 161101M3 | 104.63
161102 | FORNECIMENTO E ENCHIMENTO DO FILTRO COM BRITA Nº 4 | M3 | 161102M3 | 211.26
161103 | COLOCAÇÃO DE AREIA NOS FILTROS | M3 | 161103M3 | 104.63
161104 | COLOCAÇÃO DE PEDREGULHO NOS FILTROS | M3 | 161104M3 | 114.59
161105 | COLOCAÇÃO DE ANTRACITO NOS FILTROS | M3 | 161105M3 | 104.63
161106 | ASSENTAMENTO DE BLOCOS LEOPOLD | M2 | 161106M2 | 85.88
161107 | COLOCAÇÃO DE LONA PLÁSTICA | M2 | 161107M2 | 23.54
168101 | TUBOS E CONEXÕES METÁLICOS FLANGEADOS - MONTAGEM | KG | 168101KG | 1.86
168102 |  | KG | 168102KG | 5.98
168103 | TUBOS E CONEXÕES DE AÇO INOX PONTAS SOLDADAS - MONTAGEM | KG | 168103KG | 6.22
168104 |  | KG | 168104KG | 4.12
168105 |  | KG | 168105KG | 4.94
168106 | TUBOS E CONEXÕES DE PVC DN ATÉ 50MM - MONTAGEM APARENTE | M | 168106M | 18.96
168107 |  | M | 168107M | 24.44
168108 |  | M | 168108M | 16.82
168109 |  | M | 168109M | 24.81
168110 |  | M | 168110M | 49.66
168111 |  | M | 168111M | 15.24
168112 |  | M | 168112M | 19.52
168201 | ACOPLAMENTO/JUNTA DRESSER ATÉ DN 200MM - MONTAGEM | UN | 168201UN | 321.45
168202 |  | UN | 168202UN | 463.16
168203 |  | UN | 168203UN | 703.96
168204 |  | UN | 168204UN | 936.41
168205 |  | UN | 168205UN | 1707.98
168211 | ACOPLAMENTO/JUNTA ALVENIUS ATÉ DN 200MM - MONTAGEM | UN | 168211UN | 179.83
168212 |  | UN | 168212UN | 271.64
168213 |  | UN | 168213UN | 475.11
168214 |  | UN | 168214UN | 588.03
168215 |  | UN | 168215UN | 930.12
168221 |  | UN | 168221UN | 144.45
168222 | MM - MONTAGEM | UN | 168222UN | 262.68
168223 | MM - MONTAGEM | UN | 168223UN | 465.22
168224 | MM - MONTAGEM | UN | 168224UN | 847.99
168225 | MM - MONTAGEM | UN | 168225UN | 1807.05
168231 | JUNTA GIBAULT ATÉ DN 300 MM - MONTAGEM | UN | 168231UN | 160.06
168232 | JUNTA GIBAULT DN 350 MM ATÉ DN 600 MM - MONTAGEM | UN | 168232UN | 353.95
168301 | VÁLVULA BORBOLETA FOFO ATÉ DN200 MM - MONTAGEM | UN | 168301UN | 324.63
168302 | VÁLVULA BORBOLETA FOFO DN250 MM ATÉ DN400 MM - MONTAGEM | UN | 168302UN | 825.46
168303 | VÁLVULA BORBOLETA FOFO DN450 MM ATÉ DN600 MM - MONTAGEM | UN | 168303UN | 1416.54
168304 | VÁLVULA BORBOLETA FOFO DN700 MM ATÉ DN800 MM - MONTAGEM | UN | 168304UN | 2430.25
168305 | VÁLVULA BORBOLETA FOFO DN900 MM ATÉ DN1200 MM - MONTAGEM | UN | 168305UN | 4722.61
168315 | VÁLVULA GAVETA FOFO ATÉ DN200 MM - MONTAGEM | UN | 168315UN | 332.38
168316 | VÁLVULA GAVETA FOFO DN250 MM ATÉ DN400 MM - MONTAGEM | UN | 168316UN | 804.57
168317 | VÁLVULA GAVETA FOFO DN450 MM ATÉ DN600 MM - MONTAGEM | UN | 168317UN | 1559.09
168318 | VÁLVULA GAVETA FOFO DN700 MM ATÉ DN800 MM - MONTAGEM | UN | 168318UN | 2889.68
168319 | VÁLVULA GAVETA FOFO DN900 MM ATÉ DN1200 MM - MONTAGEM | UN | 168319UN | 6146.84
168325 | MM - MONTAGEM | UN | 168325UN | 418.75
168326 |  | UN | 168326UN | 1053.21
168327 |  | UN | 168327UN | 1807.24
168328 |  | UN | 168328UN | 3052.99
168329 |  | UN | 168329UN | 5949.34
168341 |  | UN | 168341UN | 428.72
168342 |  | UN | 168342UN | 980.06
168343 |  | UN | 168343UN | 1868.28
168344 |  | UN | 168344UN | 3448.33
168345 |  | UN | 168345UN | 7267.4
168351 | VÁLVULA RETENÇÃO FOFO ATÉ DN 200 MM - MONTAGEM | UN | 168351UN | 324.97
168352 | VÁLVULA RETENÇÃO FOFO DN 250 MM ATÉ DN 400 MM - MONTAGEM | UN | 168352UN | 851.26
168353 | VÁLVULA RETENÇÃO FOFO DN 450 MM ATÉ DN 600 MM - MONTAGEM | UN | 168353UN | 1484.94
168354 | VÁLVULA RETENÇÃO FOFO DN 700 MM ATÉ DN 800 MM - MONTAGEM | UN | 168354UN | 2546.57
168355 | VÁLVULA RETENÇÃO FOFO DN 900 MM ATÉ DN 1200 MM - MONTAGEM | UN | 168355UN | 4864.77
168361 | VÁLVULA FOFO ADUFA OU FLAP ATÉ DN 200 MM - MONTAGEM | UN | 168361UN | 154.14
168362 |  | UN | 168362UN | 437.24
168363 |  | UN | 168363UN | 807.07
168364 |  | UN | 168364UN | 1445.4
168365 |  | UN | 168365UN | 2684.22
168375 | VÁLVULA VENTOSA FOFO ATÉ DN 50 MM - MONTAGEM | UN | 168375UN | 43.58
168376 | VÁLVULA VENTOSA FOFO DN 60 MM ATÉ DN 200 MM - MONTAGEM | UN | 168376UN | 259.05
168401 |  | UN | 168401UN | 1166.53
168402 | - MONTAGEM | UN | 168402UN | 2316.17
168403 | - MONTAGEM | UN | 168403UN | 3484.76
168404 | - MONTAGEM | UN | 168404UN | 4676.93
168405 | MM - MONTAGEM | UN | 168405UN | 6486.39
168421 | COMPORTA EM AÇO CARBONO OU INOX - MONTAGEM | M2 | 168421M2 | 3276.62
168422 | COMPORTA EM FIBRA DE VIDRO - MONTAGEM | M2 | 168422M2 | 1884.53
168423 | HASTE DE PROLONGAMENTO - MONTAGEM | M | 168423M | 25.5
168424 | MANCAL INTERMEDIÁRIO - MONTAGEM | UN | 168424UN | 77.54
168425 |  | UN | 168425UN | 822.82
168426 |  | UN | 168426UN | 1097.14
168501 | CONJUNTO MOTO-BOMBA CENTRÍFUGA ATÉ 15 CV - MONTAGEM | CJ | 168501CJ | 2303.27
168502 | CONJUNTO MOTO-BOMBA CENTRÍFUGA 16 CV ATÉ 50 CV - MONTAGEM | CJ | 168502CJ | 5772.98
168503 | CONJUNTO MOTO-BOMBA CENTRÍFUGA 51 CV ATÉ 100 CV - MONTAGEM | CJ | 168503CJ | 8809.16
168504 |  | CJ | 168504CJ | 12596.12
168505 |  | CJ | 168505CJ | 19272.51
168506 | CONJUNTO MOTO-BOMBA CENTRÍFUGA 501 ATÉ 1000 CV - MONTAGEM | CJ | 168506CJ | 23787.6
168511 | CONJUNTO MOTO-BOMBA SUBMERSÍVEL ATÉ 5 CV - MONTAGEM | CJ | 168511CJ | 1797.82
168512 | CONJUNTO MOTO-BOMBA SUBMERSÍVEL 6 ATÉ 15 CV - MONTAGEM | CJ | 168512CJ | 2504.64
168513 | CONJUNTO MOTO-BOMBA SUBMERSÍVEL 16 ATÉ 50 CV - MONTAGEM | CJ | 168513CJ | 4173.63
168514 | CONJUNTO MOTO-BOMBA SUBMERSÍVEL 51 ATÉ 100 CV - MONTAGEM | CJ | 168514CJ | 5704.49
168521 |  | CJ | 168521CJ | 2141.71
168522 |  | CJ | 168522CJ | 3060.11
168523 |  | CJ | 168523CJ | 4524.07
168524 |  | CJ | 168524CJ | 5704.78
168531 | CONJUNTO MOTO-BOMBA PARAFUSO ATÉ DN 50 CM - MONTAGEM | CJ | 168531CJ | 5341.39
168532 |  | CJ | 168532CJ | 7840.32
168533 |  | CJ | 168533CJ | 10298.84
168541 | CONJUNTO MOTO-BOMBA HELICOIDAL ATÉ 10 CV - MONTAGEM | CJ | 168541CJ | 1478.08
168542 | CONJUNTO MOTO-BOMBA HELICOIDAL 11 CV ATÉ 30 CV - MONTAGEM | CJ | 168542CJ | 2998.21
168543 | CONJUNTO MOTO-BOMBA HELICOIDAL 31 CV ATÉ 50 CV - MONTAGEM | CJ | 168543CJ | 4139.57
168601 | COMPRESSOR / SOPRADOR ATÉ 30CV - MONTAGEM | CJ | 168601CJ | 2883.28
168602 | COMPRESSOR / SOPRADOR 31 CV ATÉ 60 CV - MONTAGEM | CJ | 168602CJ | 3773.53
168603 | COMPRESSOR / SOPRADOR 61 CV ATÉ 100 CV - MONTAGEM | CJ | 168603CJ | 4669.39
168621 | SISTEMA DE AERAÇÃO POR DIFUSÃO - MONTAGEM | M2 | 168621M2 | 60.63
168701 |  | UN | 168701UN | 1424.24
168705 | MONOVIA METÁLICA PARA TALHA E TROLE (CAP. ATÉ 3T) - MONTAGEM | M | 168705M | 172.98
168710 |  | UN | 168710UN | 575.17
168715 |  | UN | 168715UN | 638.59
168720 | PONTE ROLANTE MOTORIZADA (CAP. ATÉ 10T) - MONTAGEM | UN | 168720UN | 5205.26
168725 |  | M | 168725M | 449.77
168801 | CALHA PARSHALL EM FIBRA DE VIDRO W ATÉ 6" - MONTAGEM | UN | 168801UN | 439
168802 | CALHA PARSHALL EM FIBRA DE VIDRO W 9" ATÉ 12" - MONTAGEM | UN | 168802UN | 791.96
168803 | CALHA PARSHALL EM FIBRA DE VIDRO W 18" ATÉ 24" - MONTAGEM | UN | 168803UN | 1116.26
168804 | CALHA PARSHALL EM FIBRA DE VIDRO W 36" ATÉ 48" - MONTAGEM | UN | 168804UN | 1443.24
168805 | CALHA PARSHALL EM FIBRA DE VIDRO W 60" ATÉ 72" - MONTAGEM | UN | 168805UN | 1889.75
168806 | CALHA PARSHALL EM FIBRA DE VIDRO W 84" ATÉ 96" - MONTAGEM | UN | 168806UN | 2396.02
168815 | VERTEDOR - MONTAGEM | M2 | 168815M2 | 161.13
168820 | STOP-LOG - MONTAGEM | M2 | 168820M2 | 288.69
170101 | PORTÃO DE TELA | M2 | 170101M2 | 548.11
170102 | CERCAS DE ARAME FARPADO 5 FIOS | M | 170102M | 28.71
170103 | CERCAS DE ARAME FARPADO 11 FIOS | M | 170103M | 43.2
170104 | CERCAS DE TELA TIPO ALAMBRADO - ARAME GALVANIZADO | M | 170104M | 148.86
170107 | MURO TIPO PALITEIRO, H = 2,00 M | M | 170107M | 534.16
170108 | COLOCAÇÃO DE TELA OU ALAMBRADO EM ESTRUTURA EXISTENTE | M | 170108M | 119.9
170109 | GRADE METÁLICA DE 3/4", ESPAÇAMENTO DE 15 CM | M2 | 170109M2 | 328.23
170110 | GRADE METÁLICA DE 1/2", ESPAÇAMENTO DE 10 CM | M2 | 170110M2 | 364.15
170111 |  | M | 170111M | 68.13
170112 | ALTEAMENTO DE PROTEÇÃO EM ARAME FARPADO, 10 FIOS | M | 170112M | 89.27
170113 | PORTÃO EM GRADES METÁLICAS DE 3/4", E = 15 CM | M2 | 170113M2 | 693.63
170201 | PLANTIO DE GRAMA EM PLACA | M2 | 170201M2 | 10.23
170202 | PLANTIO DE ARBUSTO | UN | 170202UN | 67.64
170203 | PLANTIO DE ÁRVORES | UN | 170203UN | 113.05
170301 | ESCADA EM TALUDE | M3 | 170301M3 | 1260.12
180301 | ENCHIMENTO DA LAGOA | HPXH | 180301HPXH | 2.12
200101 | INSTALAÇÃO DO CANTEIRO - PERCUSSÃO | GB | 200101GB | 18992.82
200102 | INSTALAÇÃO DO CANTEIRO - ROTO-PERCUSSÃO | GB | 200102GB | 32557.02
200107 | INSTALAÇÃO DO CANTEIRO - ROTATIVA EQUIPAMENTO ATÉ 30 M | GB | 200107GB | 60911.86
200108 | INSTALAÇÃO DO CANTEIRO - ROTATIVA EQUIPAMENTO DE 31 A 200 M | GB | 200108GB | 67679.86
200109 | INSTALAÇÃO DO CANTEIRO - ROTATIVA EQUIPAMENTO DE 201 A 400 M | GB | 200109GB | 84599.81
200110 | INSTALAÇÃO DO CANTEIRO - ROTATIVA EQUIPAMENTO DE 401 A 600 M | GB | 200110GB | 142903.6
200111 | INSTALAÇÃO DO CANTEIRO - ROTATIVA EQUIPAMENTO DE 601 A 1.000 M | GB | 200111GB | 185154.16
200112 | M | GB | 200112GB | 220915.8
200301 | PERFILAGEM ELÉTRICA - TAXA DE TRANSPORTE | KM | 200301KM | 6.04
200302 | PERFILAGEM ELÉTRICA - TAXA BÁSICA OU DE SERVIÇO | GB | 200302GB | 5630.69
200303 |  | M | 200303M | 9.41
200304 |  | M | 200304M | 9.97
200305 |  | M | 200305M | 11.1
200306 | PERFILAGEM ELÉTRICA - TAXA DE PROFUNDIDADE - RAIOS GAMA GR | M | 200306M | 8.76
200307 |  | M | 200307M | 8.32
200308 | BRAÇOS XYC | M | 200308M | 8.4
200309 |  | M | 200309M | 7.36
200317 |  | M | 200317M | 4.74
200318 |  | M | 200318M | 4.74
200513 | PERFURAÇÃO PARA TUBO BOCA - DIÂM. 914 MM (36") | M | 200513M | 740.42
200514 | PERFURAÇÃO PARA TUBO BOCA - DIÂM. 864 MM (34") | M | 200514M | 732.33
200515 | PERFURAÇÃO PARA TUBO BOCA - DIÂM. 813 MM (32") | M | 200515M | 723.83
200516 | PERFURAÇÃO PARA TUBO BOCA - DIÂM. 711 MM (28") | M | 200516M | 699.92
200517 | PERFURAÇÃO PARA TUBO BOCA - DIÂM. 610 MM (24") | M | 200517M | 683.44
200518 | PERFURAÇÃO PARA TUBO BOCA - DIÂM. 508 MM (20") | M | 200518M | 318.62
200519 | PERFURAÇÃO PARA TUBO BOCA - DIÂM. 444 MM (17.1/2") | M | 200519M | 314.51
200520 | PERFURAÇÃO PARA TUBO BOCA - DIÂM. 406 MM (16") | M | 200520M | 306.61
200521 | PERFURAÇÃO PARA TUBO BOCA - DIÂM. 356 MM (14") | M | 200521M | 272.28
200622 | PERF. EM ROCHA FRIÁVEL - DIÂM. 610 MM (24") - EQUIP. ATÉ 200 M | M | 200622M | 528.46
200623 | PERF. EM ROCHA FRIÁVEL - DIÂM. 610 MM (24") - EQUIP. DE 201 A 400 M | M | 200623M | 819.4
200624 | PERF. EM ROCHA FRIÁVEL - DIÂM. 610 MM (24") - EQUIP. DE 401 A 600 M | M | 200624M | 911.96
200625 | M | M | 200625M | 1107.71
200626 | M | M | 200626M | 1517.47
200627 | PERF. EM ROCHA FRIÁVEL - DIÂM. 560 MM (22") - EQUIP. ATÉ 200 M | M | 200627M | 475.61
200628 | PERF. EM ROCHA FRIÁVEL - DIÂM. 560 MM (22") - EQUIP. DE 201 A 400 M | M | 200628M | 737.47
200629 | PERF. EM ROCHA FRIÁVEL - DIÂM. 560 MM (22") - EQUIP. DE 401 A 600 M | M | 200629M | 819.4
200630 | M | M | 200630M | 983.13
200631 | M | M | 200631M | 1365.72
200632 | PERF. EM ROCHA FRIÁVEL - DIÂM. 508 MM (20") - EQUIP. ATÉ 200 M | M | 200632M | 336.17
200633 | PERF. EM ROCHA FRIÁVEL - DIÂM. 508 MM (20") - EQUIP. DE 201 A 400 M | M | 200633M | 518.13
200634 | PERF. EM ROCHA FRIÁVEL - DIÂM. 508 MM (20") - EQUIP. DE 401 A 600 M | M | 200634M | 575.71
200635 | M | M | 200635M | 672.35
200636 | M | M | 200636M | 930.87
200637 | PERF. EM ROCHA FRIÁVEL - DIÂM. 444 MM (17.1/2") - EQUIP. ATÉ 200 M | M | 200637M | 302.54
200638 | M | M | 200638M | 466.3
200639 | M | M | 200639M | 518.13
200640 | 1.000 M | M | 200640M | 575.71
200641 | 1.001 M | M | 200641M | 837.77
200642 | PERF. EM ROCHA FRIÁVEL - DIÂM. 375 MM (14.3/4") - EQUIP. ATÉ 30 M | M | 200642M | 219.19
200643 | M | M | 200643M | 323.34
200644 | M | M | 200644M | 421.47
200645 | M | M | 200645M | 468.26
200646 | 1.000 M | M | 200646M | 520.29
200647 | 1.001 M | M | 200647M | 756.56
200648 | PERF. EM ROCHA FRIÁVEL - DIÂM. 311 MM (12.1/4") - EQUIP. ATÉ 30 M | M | 200648M | 187.98
200649 | M | M | 200649M | 234.97
200650 | M | M | 200650M | 361.83
200651 | M | M | 200651M | 402.01
200652 | 1.000 M | M | 200652M | 446.68
200653 | 1.001 M | M | 200653M | 649.79
200654 | PERF. EM ROCHA FRIÁVEL - DIÂM. 251 MM (9.7/8") - EQUIP. ATÉ 30 M | M | 200654M | 164.36
200655 | PERF. EM ROCHA FRIÁVEL - DIÂM. 251 MM (9.7/8") - EQUIP. DE 31 A 200 M | M | 200655M | 205.47
200656 | M | M | 200656M | 317.64
200657 | M | M | 200657M | 352.95
200658 | 1.000 M | M | 200658M | 392.15
200659 | 1.001 M | M | 200659M | 571.32
200660 | PERF. EM ROCHA FRIÁVEL - DIÂM. 216 MM (8.1/2") - EQUIP. ATÉ 30 M | M | 200660M | 147.92
200661 | PERF. EM ROCHA FRIÁVEL - DIÂM. 216 MM (8.1/2") - EQUIP. DE 31 A 200 M | M | 200661M | 184.91
200662 | M | M | 200662M | 285.9
200663 | M | M | 200663M | 317.64
200664 | 1.000 M | M | 200664M | 352.95
200665 | 1.001 M | M | 200665M | 514.19
200666 |  | M | 200666M | 698.16
200667 |  | M | 200667M | 775.71
200668 |  | M | 200668M | 861.9
200669 |  | M | 200669M | 1255.48
200670 |  | M | 200670M | 607.08
200671 |  | M | 200671M | 674.53
200672 |  | M | 200672M | 749.48
200673 |  | M | 200673M | 1091.72
200674 |  | M | 200674M | 518.13
200675 |  | M | 200675M | 575.71
200676 |  | M | 200676M | 639.68
200677 |  | M | 200677M | 930.87
200678 |  | M | 200678M | 422.23
200679 |  | M | 200679M | 469.13
200680 |  | M | 200680M | 521.25
200681 |  | M | 200681M | 757.76
200726 | PERF. EM ROCHA CRISTALINA - DIÂM. 508 MM (20") - EQUIP. ATÉ 200 M | M | 200726M | 992.03
200727 | M | M | 200727M | 1533.89
200728 | M | M | 200728M | 1797.67
200729 | 1.000 M | M | 200729M | 2080.37
200730 | 1.001 M | M | 200730M | 2758.94
200731 | M | M | 200731M | 862.63
200732 | 400 M | M | 200732M | 1333.84
200733 | 600 M | M | 200733M | 1575.36
200734 | 1.000 M | M | 200734M | 1880.03
200735 |  | M | 200735M | 2399.08
200736 | M | M | 200736M | 733.24
200737 | 400 M | M | 200737M | 1133.72
200738 | 600 M | M | 200738M | 1427.71
200739 | 1.000 M | M | 200739M | 1567.69
200740 |  | M | 200740M | 2039.22
200741 | M | M | 200741M | 696.58
200742 | 400 M | M | 200742M | 1077.04
200743 | 600 M | M | 200743M | 1290.05
200744 | 1.000 M | M | 200744M | 1563.06
200745 |  | M | 200745M | 1937.23
200746 | PERF. EM ROCHA CRISTALINA - DIÂM. 254 MM (10") - EQUIP. ATÉ 200 M | M | 200746M | 626.92
200747 | M | M | 200747M | 969.37
200748 | M | M | 200748M | 1077.04
200749 | 1.000 M | M | 200749M | 1196.71
200750 | 1.001 M | M | 200750M | 1743.54
200755 | PERF. EM ROCHA CRISTALINA - DIÂM. 203 MM (8") - EQUIP. ATÉ 200 M | M | 200755M | 536
200756 | M | M | 200756M | 828.79
200757 | M | M | 200757M | 920.91
200758 | 1.000 M | M | 200758M | 1023.21
200759 | 1.001 M | M | 200759M | 1490.74
200760 | PERF. EM ROCHA CRISTALINA - DIÂM. 152 MM (6") - EQUIP. ATÉ 200 M | M | 200760M | 509.22
200761 | M | M | 200761M | 787.35
200762 | M | M | 200762M | 874.84
200763 | 1.000 M | M | 200763M | 972.06
200764 | 1.001 M | M | 200764M | 1416.18
201102 |  | M | 201102M | 226.92
201103 |  | M | 201103M | 146.33
201104 |  | M | 201104M | 415.13
201105 |  | M | 201105M | 302.73
201106 |  | M | 201106M | 196.29
201107 |  | M | 201107M | 113.63
201108 |  | M | 201108M | 120.04
201109 |  | M | 201109M | 111.9
201110 |  | M | 201110M | 101.24
201201 | APLICAÇÃO DE PASTA DE CIMENTO: POR GRAVIDADE | M3 | 201201M3 | 812.35
201303 |  | M | 201303M | 1331.89
201304 |  | M | 201304M | 1385.95
201305 |  | M | 201305M | 1405.38
201306 |  | M | 201306M | 1464.32
201307 |  | M | 201307M | 1517.86
201308 |  | M | 201308M | 1227.01
201309 |  | M | 201309M | 1280.06
201310 |  | M | 201310M | 1299.06
201311 |  | M | 201311M | 1320.18
201312 |  | M | 201312M | 1409.22
201313 |  | M | 201313M | 1113.55
201314 |  | M | 201314M | 1165.84
201315 |  | M | 201315M | 1184.45
201316 |  | M | 201316M | 1205.08
201317 |  | M | 201317M | 1292.6
201318 |  | M | 201318M | 991.26
201319 |  | M | 201319M | 1042.73
201320 |  | M | 201320M | 1060.95
201321 |  | M | 201321M | 1081.18
201322 |  | M | 201322M | 1167.16
201323 |  | M | 201323M | 878.82
201324 |  | M | 201324M | 925.16
201325 |  | M | 201325M | 941.52
201326 |  | M | 201326M | 959.74
201327 |  | M | 201327M | 1037.13
201328 |  | M | 201328M | 674.44
201329 |  | M | 201329M | 716.16
201330 |  | M | 201330M | 730.91
201331 |  | M | 201331M | 747.26
201332 |  | M | 201332M | 816.92
201333 |  | M | 201333M | 666.91
201334 |  | M | 201334M | 706.53
201335 |  | M | 201335M | 720.55
201336 |  | M | 201336M | 736.08
201337 |  | M | 201337M | 803.98
201338 |  | M | 201338M | 1215.73
201339 |  | M | 201339M | 1267.2
201340 |  | M | 201340M | 1285.41
201341 |  | M | 201341M | 1305.65
201342 |  | M | 201342M | 1391.63
201343 |  | M | 201343M | 1080.46
201344 |  | M | 201344M | 1126.8
201345 |  | M | 201345M | 1143.16
201346 |  | M | 201346M | 1161.38
201347 |  | M | 201347M | 1238.77
201348 |  | M | 201348M | 957.38
201349 |  | M | 201349M | 999.09
201350 |  | M | 201350M | 1013.84
201351 |  | M | 201351M | 1030.2
201352 |  | M | 201352M | 1099.85
201358 |  | M | 201358M | 462.04
201359 |  | M | 201359M | 498.55
201360 |  | M | 201360M | 511.42
201361 |  | M | 201361M | 525.77
201362 |  | M | 201362M | 586.78
201363 |  | M | 201363M | 406.25
201364 |  | M | 201364M | 440.95
201365 |  | M | 201365M | 453.2
201366 |  | M | 201366M | 466.8
201367 |  | M | 201367M | 524.76
201368 |  | M | 201368M | 1112.84
201369 |  | M | 201369M | 1159.19
201370 |  | M | 201370M | 1175.54
201371 |  | M | 201371M | 1193.77
201372 |  | M | 201372M | 1271.16
201373 |  | M | 201373M | 1051.48
201374 |  | M | 201374M | 1093.2
201375 |  | M | 201375M | 1107.94
201376 |  | M | 201376M | 1124.3
201377 |  | M | 201377M | 1193.96
201378 |  | M | 201378M | 962.32
201379 |  | M | 201379M | 1001.95
201380 |  | M | 201380M | 1015.96
201381 |  | M | 201381M | 1031.5
201382 |  | M | 201382M | 1097.69
201383 |  | M | 201383M | 482
201384 |  | M | 201384M | 516.7
201385 |  | M | 201385M | 528.95
201386 |  | M | 201386M | 542.55
201387 |  | M | 201387M | 600.51
201388 |  | M | 201388M | 231.95
201389 |  | M | 201389M | 263.88
201390 |  | M | 201390M | 275.23
201391 |  | M | 201391M | 287.77
201392 |  | M | 201392M | 341.16
201393 |  | M | 201393M | 173.86
201394 |  | M | 201394M | 203.53
201395 |  | M | 201395M | 213.99
201396 |  | M | 201396M | 225.66
201397 |  | M | 201397M | 275.16
201807 |  | M | 201807M | 498.62
201809 |  | M | 201809M | 377.29
201811 |  | M | 201811M | 287.68
201901 |  | M | 201901M | 1008.56
201902 |  | M | 201902M | 769.92
201903 |  | M | 201903M | 702.11
201904 |  | M | 201904M | 561.48
201905 |  | M | 201905M | 440.73
201906 |  | M | 201906M | 324.86
202001 |  | M | 202001M | 1086.94
202002 |  | M | 202002M | 898.87
202003 |  | M | 202003M | 803.08
202004 |  | M | 202004M | 637.44
202005 |  | M | 202005M | 516.16
202006 |  | M | 202006M | 372.01
202101 |  | M | 202101M | 1279.36
202102 |  | M | 202102M | 1202.24
202103 |  | M | 202103M | 1021.86
202104 |  | M | 202104M | 784.6
202105 |  | M | 202105M | 596.3
202106 |  | M | 202106M | 442.71
202201 |  | M | 202201M | 826.04
202202 |  | M | 202202M | 667.34
202203 |  | M | 202203M | 1378.06
202302 | MM (8") - STANDARD | M | 202302M | 237.35
202303 | MM (6") - STANDARD | M | 202303M | 179.21
202304 | MM (10") - REFORCADO | M | 202304M | 556.03
202305 | MM (8") - REFORCADO | M | 202305M | 306.66
202306 | MM (6") - REFORCADO | M | 202306M | 195.17
202307 | MM (4.1/2") - REFORCADO | M | 202307M | 151.58
202308 | MM (4") - REFORCADO | M | 202308M | 111.67
202309 | MM (4.1/2") - STANDARD | M | 202309M | 146.89
202401 | FILTRO ESTAMPADO, TIPO NOLD, PRETO - DIÂM. 203 MM (8") | M | 202401M | 255.08
202402 | FILTRO ESTAMPADO, TIPO NOLD, PRETO - DIÂM. 152 MM (6") | M | 202402M | 190.13
202403 | FILTRO ESTAMPADO, TIPO NOLD, PRETO - DIÂM. 100 MM (4") | M | 202403M | 158.02
202501 |  | M3 | 202501M3 | 1150.99
202502 |  | M3 | 202502M3 | 1243.84
202503 |  | M3 | 202503M3 | 1448.56
202504 |  | M3 | 202504M3 | 1513.56
202505 |  | M3 | 202505M3 | 1585.77
202506 |  | M3 | 202506M3 | 1913.79
202801 |  | KG | 202801KG | 16.69
202901 | FLUÍDO PARA PERFURACAO (DMP 2000, S 1500 OU SIMILAR) | KG | 202901KG | 41.48
203007 | ENDOSCOPIA (PERFILAGEM ÓPTICA) - TAXA DE TRANSPORTE | KM | 203007KM | 3.17
203010 | ENDOSCOPIA (PERFILAGEM ÓPTICA) - ATÉ 200 M DE PROFUNDIDADE | M | 203010M | 21.81
203011 |  | M | 203011M | 21.81
203012 |  | M | 203012M | 27.94
203013 |  | M | 203013M | 27.94
203014 |  | M | 203014M | 29.03
203015 |  | M | 203015M | 29.03
210101 | PESQUISA DE INTERFERÊNCIA | M3 | 210101M3 | 48.19
210102 | PESQUISA DE VAZAMENTOS INVISÍVEIS DE REDE DE ÁGUA E RAMAL | KM | 210102KM | 845.16
210103 | DETECÇÃO ELETROMAGNÉTICA DE REDE DE ÁGUA | M | 210103M | 3.34
210104 | DETECÇÃO ELETROMAGNÉTICA DE PEÇAS DE ÁGUA | UN | 210104UN | 124.66
210105 |  | M | 210105M | 3.64
210106 |  | UN | 210106UN | 412.51
210107 |  | UN | 210107UN | 378.34
210110 | DESCOBRIMENTO E NIVELAMENTO DE PV, PI, TL | UN | 210110UN | 373.08
210701 |  | M2 | 210701M2 | 0.42
210703 | LIMPEZA DE CANALETAS DE DRENAGEM SUPERFICIAL | M | 210703M | 0.97
210704 | IRRIGAÇÃO DE ÁREA GRAMADA COM CAMINHÃO IRRIGADEIRA | M2 | 210704M2 | 0.17
210705 | LIMPEZA DE CAIXA DE PASSAGEM OU BUEIRO | UN | 210705UN | 30.31
210706 |  | M | 210706M | 16.23
210707 |  | M | 210707M | 0.33
210708 |  | UN | 210708UN | 20.22
210709 |  | UN | 210709UN | 29.73
210710 | CONSERV.DE FAIXAS DE CIRCULAÇÃO - REPOSIÇÃO DE MARCOS | UN | 210710UN | 35.66
210711 |  | M | 210711M | 1.69
210712 |  | UN | 210712UN | 64.36
210715 |  | M2 | 210715M2 | 0.55
210716 |  | M2 | 210716M2 | 0.69
210717 |  | M2 | 210717M2 | 0.29
210718 |  | M | 210718M | 1.37
210719 |  | M2 | 210719M2 | 0.72
210720 |  | M2 | 210720M2 | 0.97
210721 |  | M2 | 210721M2 | 4.51
210723 | COLOCAÇÃO DE ARAME FARPADO EM MOURÕES EXISTENTES - 11 FIOS | M | 210723M | 13.3
210724 | COLOCAÇÃO DE ARAME FARPADO EM MOURÕES EXIXTENTES - 5 FIOS | M | 210724M | 6.4
210725 | COLOCAÇÃO DE TELA DE ALAMBRADO EM MOURÕES EXISTENTES | M | 210725M | 52.4
210801 | DEMOLIÇÃO DE ALVENARIA | M3 | 210801M3 | 191.76
210802 | DEMOLIÇÃO DE CONCRETO ARMADO | M3 | 210802M3 | 308.1
210803 | DEMOLIÇÃO DE CONCRETO SIMPLES | M3 | 210803M3 | 161.1
210804 | REMOÇÃO DE PISO | M2 | 210804M2 | 40.05
210805 | REMOÇÃO DE TELHAS CERÂMICAS | M2 | 210805M2 | 15.82
210806 | REMOÇÃO DE TELHAS DE FIBROCIMENTO ONDULADAS | M2 | 210806M2 | 7.22
210807 | REMOÇÃO DE TELHAS DE FIBROCIMENTO ESTRUTURAL L = 49 CM | M2 | 210807M2 | 7.22
210808 | REMOÇÃO DE TELHAS DE FIBROCIMENTO ESTRUTURAL L = 90 CM | M2 | 210808M2 | 9.43
210809 |  | M2 | 210809M2 | 30.54
210810 |  | M2 | 210810M2 | 21.82
210811 | REMOÇÃO DE CAIBROS DE MADEIRA DA COBERTURA | M | 210811M | 3.06
210812 | REMOÇÃO DE RIPAS DE MADEIRA DA COBERTURA | M | 210812M | 0.54
210813 | REMOÇÃO DE CALHAS E RUFOS | M | 210813M | 5.11
210814 | REMOÇÃO DE FORROS DE MADEIRA PREGADAS | M2 | 210814M2 | 14.21
210815 | REMOÇÃO DE FORRO DE ESTUQUE | M2 | 210815M2 | 11.55
210816 | REMOÇÃO DE REVESTIMENTO DE ARGAMASSA | M2 | 210816M2 | 4.44
210817 | REMOÇÃO DE REVESTIMENTO DE AZULEJO, INCLUSIVE ARGAMASSA | M2 | 210817M2 | 8.88
210818 | REMOÇÃO DE CAIAÇÃO OU TINTA MINERAL IMPERMEÁVEL | M2 | 210818M2 | 2.53
210819 |  | M2 | 210819M2 | 5.53
210820 |  | M2 | 210820M2 | 8.06
210821 |  | M2 | 210821M2 | 7.74
210822 | REMOÇÃO DE FOLHAS DE PORTAS OU JANELAS DE MADEIRA | UN | 210822UN | 14.35
210823 | REMOÇÃO DE BATENTES DE MADEIRA | UN | 210823UN | 60.39
210824 | REMOÇÃO DE FECHADURAS | UN | 210824UN | 14.35
210825 | REMOÇÃO DE ESQUADRIAS METÁLICAS | M2 | 210825M2 | 36.56
210826 | REMOÇÃO DE VIDROS OU CRISTAIS PLANOS | M2 | 210826M2 | 19.01
210827 | REMOÇÃO DE TUBULAÇÕES EM GERAL | M | 210827M | 8.88
210828 | REMOÇÃO DE REGISTROS E VÁLVULAS DE DESCARGA | UN | 210828UN | 109.58
210829 | REMOÇÃO DE APARELHOS SANITÁRIOS, INCLUSIVE ACESSÓRIOS | UN | 210829UN | 41.05
210830 | REMOÇÃO DE CAIXAS ESTAMPADAS | UN | 210830UN | 2.73
210831 | REMOÇÃO DE INTERRUPTORES E TOMADAS | UN | 210831UN | 5.24
210832 |  | UN | 210832UN | 16.35
210833 |  | UN | 210833UN | 40.87
210834 | REMOÇÃO DE FIOS ELÉTRICOS ATÉ 2,5 MM2 | M | 210834M | 2.73
210835 | REMOÇÃO COMPLETA DE CERCA DE ARAME FARPADO - 5 FIOS | M | 210835M | 19.38
210836 | REMOÇÃO COMPLETA DE CERCA DE ARAME FARPADO - 11 FIOS | M | 210836M | 30.49
210837 | REMOÇÃO DE ARAME FARPADO | M | 210837M | 13.32
210838 | REMOÇÃO COMPLETA DE CERCA DE ALAMBRADO | M | 210838M | 51.24
210839 | REMOÇÃO DE TELA OU ALAMBRADO | M2 | 210839M2 | 11.25
210840 | REMOÇÃO DE PORTÃO OU GRADE METÁLICA | M2 | 210840M2 | 7.64
210850 | TRANSPORTE DE MATERIAL DE DEMOLIÇÃO | TXKM | 210850TXKM | 1.6
210851 | CARGA E DESCARGA MANUAL DE MATERIAIS DE DEMOLIÇÃO | M3 | 210851M3 | 24.65
210901 | FORRO DE ESTUQUE DE TETOS E BEIRAIS | M2 | 210901M2 | 167
210902 | FORRO DE TÁBUAS APARELHADAS MACHO E FEMEA DE PINHO | M2 | 210902M2 | 34.56
210903 | FORRO DE TÁBUAS APARELHADAS MACHO E FEMEA DE PEROBA | M2 | 210903M2 | 92.22
210904 | REPREGAMENTO DE FORROS DE MADEIRA | M2 | 210904M2 | 5.98
210905 |  | M2 | 210905M2 | 112.2
210906 |  | M2 | 210906M2 | 130.43
210907 |  | M2 | 210907M2 | 102.03
210909 |  | M2 | 210909M2 | 87.92
210912 | RECOLOCAÇÃO DE RIPAS | M | 210912M | 1.01
210913 | RECOLOCAÇÃO DE CAIBROS | M | 210913M | 7.6
210914 | RECOLOCAÇÃO DE TELHAS TIPO FRANCESA | M2 | 210914M2 | 31.58
210915 | RECOLOCAÇÃO DE TELHAS TIPO PAULISTA | M2 | 210915M2 | 68.67
210916 |  | M2 | 210916M2 | 20.29
210917 |  | M2 | 210917M2 | 13.32
210918 | LIMPEZA DE VIDROS | M2 | 210918M2 | 16.67
210919 | LIMPEZA DE APARELHO SANITÁRIO, INCLUSIVE METAIS | UN | 210919UN | 17.77
480101 | ANDAIMES TUBULARES | M3XMES | 480101M3XMES | 16.09
480102 | PROTEÇÃO COM TELA DE NYLON | M2 | 480102M2 | 12.95
480103 | CIMBRAMENTO DE MADEIRA | M3 | 480103M3 | 58.19
480104 | CIMBRAMENTO TUBULAR | M3XMES | 480104M3XMES | 19.98
480105 | PLATAFORMA COM LANÇA ARTICULADA - H=25 M | MES | 480105MES | 14848
480106 | PLATAFORMA COM LANÇA ARTICULADA - H=40 M | MES | 480106MES | 25536
480107 |  | MES | 480107MES | 409.72
480201 | DEFINIÇÃO E DEMARCAÇÃO DA ÁREA DE REPARO C/DISCO DE CORTE | M | 480201M | 5.66
480202 |  | M2 | 480202M2 | 11.38
480203 |  | M2 | 480203M2 | 11.38
480204 | UMEDECIMENTO DO SUBSTRATO | M2 | 480204M2 | 5.24
480205 | LIXAMENTO DO SUBSTRATO | M2 | 480205M2 | 17.74
480206 | ESCOVAMENTO MANUAL | M2 | 480206M2 | 7.33
480207 | APICOAMENTO MANUAL DE SUPERFÍCIE | M2 | 480207M2 | 55.53
480208 | ESCARIFICAÇÃO MECÂNICA ATÉ A PROFUNDIDADE DE 4 CM | M2 | 480208M2 | 7.24
480211 | DEMOLIÇÃO DE CONCRETO ATÉ A PROFUNDIDADE DE 5 CM | M2 | 480211M2 | 16.63
480212 | DEMOLIÇÃO DE CONCRETO ATÉ A PROFUNDIDADE DE 10 CM | M2 | 480212M2 | 33.27
480213 | JATEAMENTO COM AR COMPRIMIDO | M2 | 480213M2 | 19.79
480214 |  | M2 | 480214M2 | 28.17
480301 | LIXAMENTO DAS ARMADURAS | M | 480301M | 7.1
480302 | EMENDAS POR TRANSPASSE | KG | 480302KG | 9.14
480303 | APLICAÇÃO DE TINTA DE ALTO TEOR DE ZINCO | M | 480303M | 5.11
480304 |  | M2 | 480304M2 | 10.02
480305 | SUBSTITUIÇÃO DE BARRAS DE AÇO | KG | 480305KG | 13.57
480306 | COMPLEMENTAÇÃO DE BARRAS DE AÇO | KG | 480306KG | 12.51
480307 |  | M2 | 480307M2 | 65.24
480308 | JATEAMENTO COM ESCÓRIA DE COBRE | M2 | 480308M2 | 42.32
480309 | LIMPEZA DE SUPERFÍCIE COM GRANALHA DE AÇO | M2 | 480309M2 | 58.61
480310 |  | M2 | 480310M2 | 401.05
480401 |  | M2 | 480401M2 | 164.48
480402 |  | M2 | 480402M2 | 274.12
480403 | ARGAMASSA À BASE DE CIMENTO MODIFICADA C/POLÍMEROS | M3 | 480403M3 | 5482.52
480404 | ARGAMASSA BASE EPÓXI ESPESSURA ATÉ 3 CM | M2 | 480404M2 | 1021.72
480405 | ESTANCAMENTO DE INFILTRAÇÃO C/CIMENTO DE PEGA ULTRA RÁPIDA | M2 | 480405M2 | 390.55
480406 | APLICAÇÃO DE ARGAMASSA TIPO DRY PACK PARA REPAROS | M3 | 480406M3 | 4723.55
480407 | APLICAÇÃO DE ARGAMASSA TIPO DRY PACK PARA TIRANTES | UN | 480407UN | 25.16
480408 | GRAUTE MINERAL | M3 | 480408M3 | 1932.74
480409 | GRAUTE MINERAL E PEDRISCOS | M3 | 480409M3 | 1502.6
480410 | FORMA PARA REPAROS PROFUNDOS | M2 | 480410M2 | 190.4
480411 | MICRO CONCRETO MODIFICADO C/POLÍMEROS | M3 | 480411M3 | 3749.79
480412 | APLICAÇÃO DE MEMBRANA DE CURA QUÍMICA | M2 | 480412M2 | 9.95
480413 | CONCRETO PROJETADO EM PAREDES | M3 | 480413M3 | 1693.18
480414 | CONCRETO PROJETADO EM TETOS | M3 | 480414M3 | 1865.27
480415 | ARGAMASSA PROJETADA EM PAREDES | M3 | 480415M3 | 1753.04
480416 | ARGAMASSA PROJETADA EM TETOS | M3 | 480416M3 | 1935.22
480417 |  | M2 | 480417M2 | 109.66
480418 |  | M3 | 480418M3 | 1497.87
480501 | RETIRADA DE PERFIL VULCANIZADO | M | 480501M | 35.58
480502 | DESOBSTRUÇÃO DA JUNTA | M | 480502M | 23.72
480503 | REPARO EM JUNTAS C/PERFIL PRÉ-MOLDADO DE NEOPRENE L = 10 MM | M | 480503M | 97.84
480504 | REPARO EM JUNTAS C/PERFIL PRÉ-MOLDADO DE NEOPRENE L = 20 MM | M | 480504M | 139.94
480505 | REPARO EM JUNTAS C/PERFIL PRÉ-MOLDADO DE NEOPRENE L = 25 MM | M | 480505M | 162.64
480506 | REPARO EM JUNTAS C/PERFIL PRÉ-MOLDADO DE NEOPRENE L = 30 MM | M | 480506M | 177.36
480507 | REPARO EM JUNTAS C/PERFIL PRÉ-MOLDADO DE NEOPRENE L = 35 MM | M | 480507M | 257.23
480508 | REPARO EM JUNTAS C/PERFIL PRÉ-MOLDADO DE NEOPRENE L = 40 MM | M | 480508M | 259.67
480509 | REPARO EM JUNTAS C/PERFIL PRÉ-MOLDADO DE NEOPRENE L = 50 MM | M | 480509M | 389.45
480510 | RECOMPOSIÇÃO DE BORDA DE CONCRETO C/ARGAMASSA EPOXIDICA | M | 480510M | 65.33
480511 | RECOMPOSIÇÃO DE BORDA DE CONCRETO C/ARGAMASSA POLIMÉRICA | M | 480511M | 24.35
480512 | VEDAÇÃO DE JUNTAS C/MASTIQUE ELÁSTICO DE POLIURETANO | M | 480512M | 41.74
480513 | VEDAÇÃO DE JUNTAS C/MASTIQUE ELÁSTICO DE SILICONE | M | 480513M | 32.72
480514 |  | M | 480514M | 41
480601 | TRATAMENTO FLEXÍVEL C/MASTIQUE ELÁSTICO BASE POLIURETANO | M | 480601M | 92.58
480602 | TRATAMENTO FLEXÍVEL C/MASTIQUE ELÁSTICO BASE SILICONE | M | 480602M | 85.2
480603 |  | M | 480603M | 88.69
480604 |  | M | 480604M | 453.56
480605 | MM | M | 480605M | 404.17
480606 | MM | M | 480606M | 176.23
480607 | MM | M | 480607M | 111.1
480608 |  | M | 480608M | 232.64
480609 | TRATAMENTO FLEXÍVEL C/INJEÇÃO DE GEL À BASE DE POLIURETANO | M | 480609M | 222.48
480610 |  | M | 480610M | 327.12
480611 |  | KG | 480611KG | 156.33
480612 |  | M | 480612M | 45.86
480613 |  | M | 480613M | 15.32
480614 |  | L | 480614L | 403.29
480615 | TRATAMENTO DE FISSURAS COM INJECAO DE GEL ACRILICO | M | 480615M | 165.43
480616 |  | M | 480616M | 88.52
480617 |  | M | 480617M | 82.37
480618 |  | M2 | 480618M2 | 2230.2
480619 |  | M2 | 480619M2 | 59.51
480620 |  | UN | 480620UN | 16.41
480621 |  | L | 480621L | 162.33
480622 |  | L | 480622L | 224.59
480623 |  | M | 480623M | 642.23
480701 | ANCORAGEM DE BARRAS DE AÇO - Ø 6,3 MM C/RESINA DE POLIÉSTER | UN | 480701UN | 7.08
480702 | ANCORAGEM DE BARRAS DE AÇO - Ø 10,0 MM C/RESINA DE POLIÉSTER | UN | 480702UN | 8.18
480703 | ANCORAGEM DE BARRAS DE AÇO - Ø 12,5 MM C/RESINA DE POLIÉSTER | UN | 480703UN | 9.43
480704 | ANCORAGEM DE BARRAS DE AÇO - Ø 16,0 MM C/RESINA DE POLIÉSTER | UN | 480704UN | 11.3
480705 | ANCORAGEM DE BARRAS DE AÇO - Ø 20,0 MM C/RESINA DE POLIÉSTER | UN | 480705UN | 13.48
480706 | ANCORAGEM DE BARRAS DE AÇO - Ø 6,3 MM C/RESINA EPOXÍDICA | UN | 480706UN | 5.89
480707 | ANCORAGEM DE BARRAS DE AÇO - Ø 10,0 MM C/RESINA EPOXÍDICA | UN | 480707UN | 6.99
480708 | ANCORAGEM DE BARRAS DE AÇO - Ø 12,5 MM C/RESINA EPOXÍDICA | UN | 480708UN | 7.63
480709 | ANCORAGEM DE BARRAS DE AÇO - Ø 16,0 MM C/RESINA EPOXÍDICA | UN | 480709UN | 9.16
480710 | ANCORAGEM DE BARRAS DE AÇO - Ø 20,0 MM C/RESINA EPOXÍDICA | UN | 480710UN | 10.83
480801 |  | UN | 480801UN | 35.42
480802 |  | UN | 480802UN | 15.55
480803 |  | UN | 480803UN | 11.55
480804 | FORNEC.E COLOCAÇÃO DE CHUMBADORES EXPANSIVEIS - Ø 3/4" | UN | 480804UN | 21.12
480805 | FORNEC.E COLOCAÇÃO DE CHUMBADORES EXPANSIVEIS - Ø 1/2" | UN | 480805UN | 10.55
480806 | FORNEC.E COLOCAÇÃO DE CHUMBADORES EXPANSIVEIS - Ø 3/8" | UN | 480806UN | 6.34
480901 | FUROS EM CONCRETO COM Ø 3/8" E PROFUNDIDADE 10 CM | UN | 480901UN | 6.39
480902 | FUROS EM CONCRETO COM Ø 3/8" E PROFUNDIDADE 20 CM | UN | 480902UN | 14.32
480903 | FUROS EM CONCRETO COM Ø 3/8" E PROFUNDIDADE 30 CM | UN | 480903UN | 49.98
480904 | FUROS EM CONCRETO COM Ø 1/2" E PROFUNDIDADE 10 CM | UN | 480904UN | 7.77
480905 | FUROS EM CONCRETO COM Ø 1/2" E PROFUNDIDADE 20 CM | UN | 480905UN | 20.61
480906 | FUROS EM CONCRETO COM Ø 1/2" E PROFUNDIDADE 30 CM | UN | 480906UN | 54.44
480907 | FUROS EM CONCRETO COM Ø 3/4" E PROFUNDIDADE 10 CM | UN | 480907UN | 9.77
480908 | FUROS EM CONCRETO COM Ø 3/4" E PROFUNDIDADE 20 CM | UN | 480908UN | 22.41
480909 | FUROS EM CONCRETO COM Ø 3/4" E PROFUNDIDADE 30 CM | UN | 480909UN | 55.39
480910 | FUROS EM CONCRETO COM Ø 1" E PROFUNDIDADE 10 CM | UN | 480910UN | 11.52
480911 | FUROS EM CONCRETO COM Ø 1" E PROFUNDIDADE 20 CM | UN | 480911UN | 23.13
480912 | FUROS EM CONCRETO COM Ø 1" E PROFUNDIDADE 30 CM | UN | 480912UN | 57.24
481001 |  | M2 | 481001M2 | 12.99
481002 |  | M2 | 481002M2 | 51.24
481101 | ARGAMASSA DE CIMENTO E AREIA - TRAÇO 1:3 | M3 | 481101M3 | 521.56
481102 |  | M3 | 481102M3 | 651.87
481103 |  | M2 | 481103M2 | 33.97
481104 |  | M2 | 481104M2 | 12.65
481105 | CHAPISCO C/ADESIVO ACRÍLICO | M2 | 481105M2 | 11.24
481106 | PINTURA IMPERMEABILIZANTE VERNIZ EPÓXI BICOMPONENTE | M2 | 481106M2 | 25.14
481107 |  | M2 | 481107M2 | 41.91
481109 | ESTUCAMENTO C/ADESIVO DE RESINA ACRÍLICA | M2 | 481109M2 | 12.92
481110 |  | M2 | 481110M2 | 53.25
481115 |  | M2 | 481115M2 | 80.84
481116 |  | M2 | 481116M2 | 55.56
481201 |  | M2 | 481201M2 | 47.58
481202 |  | M2 | 481202M2 | 49.56
481203 | PROTEÇÃO TÉRMICA C/AGREGADO LEVE DE ESPESSURA 12 CM | M2 | 481203M2 | 36.15
481204 |  | M2 | 481204M2 | 34.8
481205 | REMOÇÃO DA IMPERMEABILIZAÇÃO E DA REGULARIZAÇÃO EXISTENTE | M2 | 481205M2 | 22.21
481206 | REMOÇÃO DA PROTEÇÃO TÉRMICA | M2 | 481206M2 | 44.43
481207 | REMOÇÃO DA PROTEÇÃO MECÂNICA | M2 | 481207M2 | 35.55
481208 |  | M2 | 481208M2 | 61.53
481209 | IMPERMEABIL.C/RESINA TERMOPLÁSTICA | M2 | 481209M2 | 57.89
481210 |  | M | 481210M | 18.76
481211 |  | M2 | 481211M2 | 66.15
481212 | IMPERMEABIL.SEMIFLEXÍVEL DE BASE RESINA ACRÍLICA | M2 | 481212M2 | 43.28
481213 |  | M2 | 481213M2 | 40.12
481214 |  | M2 | 481214M2 | 109.89
481215 | IMPERMEABILIZAÇÃO COM RESINA ACRÍLICA ELASTOMÉRICA | M2 | 481215M2 | 59.06
481216 |  | M2 | 481216M2 | 85.5
481217 |  | M2 | 481217M2 | 80.4
481219 |  | M2 | 481219M2 | 63.94
481301 | LIMPEZA DA OBRA | M2 | 481301M2 | 8.88
481302 |  | M3 | 481302M3 | 86.72

## Insumos S (hidden)
0
10100
10102 | MÃO DE OBRA EM GERAL
10103 | MÃO DE OBRA (SALÁRIOS) |  |  | 10104 | 6.33
10104 | AJUDANTE | H | 6.33
10105 | AJUDANTE DE CARPINTEIRO | H | 6.51
10106 | AJUDANTE DE MONTAGEM | H | 6.2
10107 | AJUDANTE ELETRICISTA | H | 6.54
10110 | AJUDANTE TOPÓGRAFO | H | 7
10111 | APONTADOR | H | 7.86
10112 | AUXILIAR PARA CORTE/BISEL | H | 6.16
10113 | AUXILIAR SONDAGEM | H | 6.66
10114 | AUXILIAR TÉCNICO | H | 10.31
10116 | AZULEJISTA | H | 8.02
10119 | CABO DE FOGO | H | 9.73
10120 | CARPINTEIRO | H | 8.24
10122 | CADISTA | H | 14.71
10123 | ELETRICISTA | H | 9.11
10129 | ENCANADOR | H | 7.86
10130 | COMPRESSORISTA | H | 7
10131 | ESMERILHADOR | H | 6.88
10134 | FERREIRO/ARMADOR | H | 7.95
10135 | GEOFONADOR | H | 9.23
10136 | JARDINEIRO | H | 6.24
10137 | JATISTA | H | 10.21
10138 | LADRILHISTA | H | 8.06
10141 | MAÇARIQUEIRO | H | 6.68
10142 | MECÂNICO | H | 9.93
10147 | MECÂNICO MONTADOR | H | 10.45
10150 | MONTADOR DE TUBULAÇÕES | H | 8.9
10152 | OPERADOR DE PERFURATRIZ PNEUMÁTICA | H | 10.75
10153 | PEDREIRO | H | 7.93
10154 | PINTOR | H | 7.28
10155 | PINTOR DE TUBULAÇÕES | H | 10.21
10156 | POÇEIRO | H | 6.77
10157 | RASTELEIRO | H | 7.7
10158 | CADASTRISTA | H | 10.69
10160 | SERRALHEIRO | H | 9.89
10161 | SERVENTE | H | 6.38
10164 | SOLDADOR | H | 10.76
10165 | SOLDADOR RAIO X | H | 11.56
10168 | SONDADOR | H | 16.55
10169 | TÉCNICO NÍVEL MÉDIO | H | 16.18
10171 | TOPÓGRAFO | H | 16.97
10175 | VIDRACEIRO | H | 8.53
10184 | MARTELETEIRO | H | 10.4
10187 | ENGENHEIRO PLENO | H | 42.15
10188 | GRANITEIRO | H | 8.15
10190 | MOTORISTA | H | 8.45
10999 | TORRISTA/PLATAFORMISTA | H | 8.62
20000 | TÉCNICO EM INSTRUMENTAÇÃO ELÉTRICA | H | 19.43
20100 | *INSALUBRIDADE (40% SM) | H | 1.85
20101 | INSUMOS BÁSICOS - CIVIL
20102 | ELEMENTOS DE FUNDAÇÃO
20103 | ESTACA PRÉ-MOLDADA MACIÇA DE CONCRETO - 20 T (FORNECIMENTO E CRAVAÇÃO) | M | 53.04
20104 | ESTACA PRÉ-MOLDADA MACIÇA DE CONCRETO - 30 T (FORNECIMENTO E CRAVAÇÃO) | M | 61.44
20105 | ESTACA PRÉ-MOLDADA MACIÇA DE CONCRETO - 40 T (FORNECIMENTO E CRAVAÇÃO) | M | 73.46
20106 | ESTACA PRÉ-MOLDADA MACIÇA DE CONCRETO - 60 T (FORNECIMENTO E CRAVAÇÃO) | M | 84.64
20107 | ESTACA PRÉ-MOLDADA MACIÇA DE CONCRETO - 80 T (FORNECIMENTO E CRAVAÇÃO) | M | 113.94
20108 | ESTACAS DE MADEIRA COM CASCA - D = 20 CM - EUCALIPTO OU SIMILAR | M | 19.29
20110 | ESTACAS DE MADEIRA COM CASCA - D = 25 CM - EUCALIPTO OU SIMILAR | M | 27.51
20111 | ESTACAS DE MADEIRA COM CASCA - D = 30 CM - EUCALIPTO OU SIMILAR | M | 39.52
20112 | TAXA DE MOBILIZAÇÃO DE EQUIPAMENTOS PARA EXECUÇÃO DE ESTACAS STRAUSS - ATÉ 50
20113 | KM | UN | 1466.67
20114 | TAXA ADICIONAL PARA MOBILIZAÇÃO DE EQUIPAMENTOS PARA EXECUÇÃO DE ESTACAS STRAUSS - ACIMA DE 50 KM
20200 |  | KM | 9.24
20201 | EQUIPAMENTO E MÃO-DE-OBRA PARA EXECUÇÃO DE ESTACA TIPO STRAUSS - 200 KN | M | 24
20202 | EQUIPAMENTO E MÃO-DE-OBRA PARA EXECUÇÃO DE ESTACA TIPO STRAUSS - 300 KN | M | 29
20203 | EQUIPAMENTO E MÃO-DE-OBRA PARA EXECUÇÃO DE ESTACA TIPO STRAUSS - 400 KN | M | 37
20204 | AGREGADOS, AGLOMERANTES E MISTURAS
20205 | AREIA FINA - LAVADA | M3 | 73
20206 | AREIA GROSSA - LAVADA | M3 | 73
20207 | AREIA MÉDIA - LAVADA | M3 | 73
20208 | ABRASIVO DE GRANALHA DE AÇO | M3 | 420
20209 | BRITA BICA CORRIDA | M3 | 54.15
20211 | PEDRA BRITADA - N. 1 | M3 | 58.6
20212 | PEDRA BRITADA - N. 1 E 2 | M3 | 58.6
20213 | PEDRA BRITADA - N. 2 | M3 | 58.6
20214 | PEDRA BRITADA - N. 2 E 3 | M3 | 59.7
20215 | PEDRA BRITADA - N. 3 E 4 (BICA CORRIDA) | M3 | 64.52
20216 | PEDRA BRITADA - N. 4 | M3 | 58.6
20217 | CAL HIDRATADA - CH - III - NBR 7175 | KG | 0.48
20218 | CASCALHO OU PEDREGULHO | M3 | 55.91
20219 | CIMENTO BRANCO P/ REJUNTAMENTO - NBR 14992 | KG | 1.6
20220 | CIMENTO PORTLAND - CP II-E32 - COMPOSTO COM ESCÓRIA - NBR 11578 | KG | 0.44
20222 | CIMENTO PORTLAND - CP II-E32 - COMPOSTO COM ESCÓRIA - NBR 11578 - SACO COM 50 KG | SC | 22
20223 | CONCRETO USINADO 150 KG CIMENTO/M3 | M3 | 215.25
20224 | CONCRETO USINADO 210 KG CIMENTO/M3 | M3 | 230.13
20226 | CONCRETO USINADO 300 KG CIMENTO/M3 | M3 | 252.13
20227 | CONCRETO ESTRUTURAL USINADO - Fck = 15 MPA - AUTO-ADENSÁVEL | M3 | 241.5
20228 | CONCRETO USINADO FCK 20 MPA - AUTO ADENSÁVEL | M3 | 252
20230 | CONCRETO ESTRUTURAL USINADO - Fck = 15 MPA | M3 | 230.25
20233 | CONCRETO USINADO FCK 20 MPA | M3 | 249.75
20234 | CONCRETO USINADO FCK 25 MPA | M3 | 258.75
20235 | CONCRETO USINADO FCK 30 MPA | M3 | 273
20236 | CONCRETO USINADO FCK 30 MPA - FATOR A/C MÁX = 0,55 L/KG - MÍNIMO DE 320 KG CIMENTO/M3 | M3 | 278.25
20239 | CONCRETO USINADO FCK 40 MPA - FATOR A/C MÁX = 0,45 L/KG - MÍNIMO DE 350 KG CIMENTO/M3 | M3 | 299.21
20240 | PEDRA DE MÃO | M3 | 62
20241 | PEDRISCO | M3 | 58.95
20300 | PÓ DE PEDRA | M3 | 62
20301 | AREIA P/ FILTRO - NBR 11.799 | M3 | 460
20302 | PEDREGULHO P/ FILTRO - NBR 11.799 | M3 | 684
20303 | ANTRACITO (CARVÃO) P/ FILTRO - NBR 11.799 | M3 | 1665
20304 | MADEIRAS
20305 | CAIBRO DE MADEIRA - 60 X 50 MM - PEROBA OU SIMILAR | M | 4.91
20306 | CHAPA MADEIRA COMPENSADA - 2,20 X 1,10 M - 12 MM (ESP) - RESINADA - FENÓLICA | M2 | 13.96
20307 | CHAPA MADEIRA COMPENSADA - 2,20 X 1,10 M - 6 MM (ESP) - RESINADA - FENÓLICA | M2 | 7.25
20308 | CHAPA MADEIRA COMPENSADA P/FORMAS DE CONCRETO - 2,20 X 1,10 M - 12 MM (ESP) - PLATIFICADA
20309 |  | M2 | 17.99
20310 | ESTRONCA DE EUCALIPTO SEM CASCA - Ø 200 MM | M | 17.5
20311 | MADEIRA PEROBA OU SIMILAR | M3 | 1450.58
20312 | PONTALETE DE MADEIRA - 70 X 70 MM - CEDRINHO OU SIMILAR | M | 3.47
20313 | PRANCHA DE MADEIRA - 30 X 2,7 CM - PEROBA OU SIMILAR | M | 31.92
20314 | RIPA DE MADEIRA 1 x 8 CM - PEROBA OU SIMILAR | M | 2.3
20315 | SARRAFO DE MADEIRA - 25 X 50 MM - CEDRINHO OU SIMILAR | M | 1.25
20316 | SARRAFO DE MADEIRA - 25 X 100 MM - CEDRINHO OU SIMILAR | M | 2.4
20400 | TÁBUA DE MADEIRA - 2,5 X 30 CM - CEDRINHO OU SIMILAR | M | 6
20401 | TACO DE MADEIRA PARA FIXAÇÃO DE BATENTE - 6 X 10 X 12 CM | UN | 2.7
20402 | VIGA DE MADEIRA 6 X 12 CM - PEROBA OU SIMILAR | M | 13.55
20403 | VIGA DE MADEIRA 6 X 16 CM - PEROBA OU SIMILAR | M | 18.05
20404 | VIGA DE MADEIRA 8 X 18 CM - PEROBA OU SIMILAR | M | 25.8
20405 | ACOS, TELAS, BARRAS, PERFIS, CHAPAS E ARAMES
20406 | AÇO CA-25 (MÉDIA DAS BITOLAS ENTRE 6,3 A 25,0 MM) | KG | 2.87
20407 | AÇO CA-50 (MÉDIA DAS BITOLAS ENTRE 6,3 A 25,0 MM) | KG | 2.92
20408 | AÇO CA-60 (MÉDIA DAS BITOLAS ENTRE 4,2 A 9,5 MM) | KG | 3.07
20409 | ARAME PARA AMARRAÇÃO DE GABIÕES - REVESTIMENTO EM LIGA DE ZINCO E ALUMÍNIO | KG | 9.83
20410 | ARAME FARPADO AÇO GALVANIZADO FIO 16 BWG - 4 x 4 POL. | M | 0.36
20411 | ARAME DE AÇO GALVANIZADO 10 BWG | KG | 5.57
20412 | ARAME DE AÇO GALVANIZADO 14 BWG | KG | 6.78
20413 | ARAME DE AÇO GALVANIZADO 18 BWG | KG | 8.31
20414 | ARAME DE AÇO RECOZIDO 18 BWG | KG | 5.07
20415 | BARRA CHATA AÇO ASTM - A36 - 1" X 1/4" (1,265 KG/M) | M | 5.28
20416 | BARRA CHATA - AÇO ASTM-A36 - 1.1/2" X 1/2" (3,79 KG/M) | M | 15.38
20417 | BARRA CHATA - AÇO ASTM A-36 - 2" X 1" (10,12 KG/M) | M | 47.12
20418 | BARRA CHATA - AÇO ASTM A-36 - 2" X 1/4" (2,53 KG/M) | M | 9.92
20419 | BARRA CHATA - AÇO ASTMA A-36 - 2" X 5/16" (3,162 KG/M) | M | 12.9
20420 | BARRA CHATA - AÇO ASTM A-36 - 2" X 1/2" (5,06 KG/M) | M | 20.46
20422 | BARRA CHATA - AÇO ASTM A-36 - 1. 1/2"X 1/4" (1,8971 KG/M) | M | 7.95
20423 | BARRA CHATA - AÇO ASTM A-36 - 3/8" X 1. 1/2" (2,846 KG/M) | M | 13.1
20424 | BARRA CHATA - AÇO ASTM A-36 - 1" X 3/16" (0,95 KG/M) | M | 4.47
20426 | BARRA CHATA - AÇO ASTM A-36 - 2" X 3/8" (3,795 KG/M) | M | 16.1
20427 | BARRA CHATA - AÇO ASTM A-36 - 3/4" X 1/8" (0,474 KG/M) | M | 2.31
20428 | CHAPA DE AÇO ASTM A-36 - 5/16" (62,25 KG/M2) | M2 | 417.9
20429 | CHAPA 5/16" (8 MM) AÇO INOX AISI 304 (65,34 KG/M2) | M2 | 929.96
20430 | CHAPA DE AÇO ESPESSURA 1" - ASTM A-36 (200 KG/M2) | M2 | 1000
20431 | CHAPA DE AÇO - USSG Nº 5 - ESPESSURA = 5,56 MM (43,60 KG/M2) | M2 | 230.73
20432 | PERFIL I METÁLICO 4" - AÇO ASTM A-36 (12,65 KG / M) | M | 58.1
20433 | PERFIL LAMINADO METÁLICO W 150 X 18 - AÇO ASTM A-36 | M | 76.86
20434 | PERFIL LAMINADO METÁLICO W 200 X 31,30 - AÇO ASTM A-36 | M | 142.79
20435 | PERFIL LAMINADO METÁLICO W 250 X 44,80 - AÇO ASTM A-36 | M | 206.58
20436 | PERFIL LAMINADO METÁLICO W 300 X 52 - AÇO ASTM A-36 | M | 239.22
20437 | PERFIL L METÁLICO 1.1/2" X 1.1/2" X 1/4" (3,40 KG/M) - AÇO ASTM A-36 | M | 14.04
20438 | PERFIL L METÁLICO 1" X 1" X 3/16" (1,73 KG/M) - AÇO ASTM A-36 | M | 7.44
20439 | PERFIL L METÁLICO 2" X 2" X 3/8" (6,99 KG/M) - AÇO ASTM A-36 | M | 29.7
20441 | PERFIL L METÁLICO 3/4" X 3/4" X 1/8" (0,88 KG/M) - AÇO ASTM A-36 | M | 3.67
20442 | PERFIL L METÁLICO 1.1/2" X 1.1/2" X 3/8" (6,99 KG/M) - AÇO ASTM A-36 | M | 25.8
20443 | PERFIL LAMINADO METÁLICO W 250 x 38,50 - AÇO ASTM A-36 | KG | 4.23
20444 | TELA COM MALHA HEXAGONAL 8/10 FIO 2,7 MM REVEST. LIGA ZINCO /ALUMÍNIO PARA GABIÕES | KG | 10.24
20445 | TELA SOLDADA DE AÇO CA-60 - Q138 (2,20 KG/M2) | KG | 3.74
20447 | TELA EM ARAME GALVANIZADO FIO 12 - MALHA 2" X 2" | M2 | 15.9
20448 | TELA PARA ESTUQUE - MALHA 1" | M2 | 1.73
20450 | CORDOALHA DE AÇO PARA PROTENSÃO CP-190 RB - 7 FIOS - D=12,7 MM | KG | 4.59
20451 | CORDOALHA DE AÇO PARA PROTENSÃO CP-190 RB - 4 FIOS - D=12,7 MM | KG | 4.59
20453 | CORDOALHA DE AÇO PARA PROTENSÃO CP-190 RB - 6 FIOS - D=12,7 MM | KG | 4.59
20500 | CHAPA DE AÇO ESPESSURA 5/8" - ASTM A-36 (125 KG/M2) | M2 | 566.25
20501 | CHAPA GALVANIZADA N.12 (22,12 KG/M2) | M2 | 131.25
20502 | TELA EM ARAME GALVANIZADO - MALHA QUADRANGULAR - 1 POL. FIO N. 12 | M2 | 25.11
20503 | PERFIL L METÁLICO 1" X 1" X 1/4" (2,24 KG/M) - AÇO ASTM A-36 | M | 10.3
20504 | PERFIL L INOX AISI 304 1" X 1" X 1/4" (2,258 KG/M) | M | 47.43
20505 | LAJES, TELHAS, RUFOS, CALHAS E CONDUTORES
20506 | CALHA EM CHAPA GALVANIZADA 24 (ESP. = 0,65 MM) - DESENVOLVIMENTO 0,33 M | M | 12.2
20507 | CALHA EM CHAPA GALVANIZADA 24 (ESP. = 0,65 MM) - DESENVOLVIMENTO 0,50 M | M | 17.01
20508 | TELHA EM FIBROCIMENTO ESTRUTURAL SEM AMIANTO (CRFS) - ESP = 8 MM - L = 49 CM | M | 28
20509 | CONDUTOR COM CHAPA GALVANIZADA N.24 - DESENV. 0.25M | ML | 9.12
20510 | CHAPA GALVANIZADA 26 (ESP. = 0,50 MM) | M2 | 30.01
20511 | CONDUTOR EM CHAPA GALVANIZADA 24 (ESP. = 0,65 MM) - DESENVOLVIMENTO 0,33 M | M | 15.16
20512 | CUMEEIRA FIBROCIMENTO SEM AMIANTO (CRFS) PARA TELHA L = 49 CM | UN | 17.3
20513 | CUMEEIRA FIBROCIMENTO SEM AMIANTO (CRFS) PARA TELHA L = 90 CM | UN | 79.68
20514 | CUMEEIRA FIBROCIMENTO SEM AMIANTO (CRFS) - UNIVERSAL | M | 27.8
20515 | TELHA CUMEEIRA CERÂMICA VERMELHA SIMPLES | UN | 1.68
20516 | LAJE PRÉ-FABRICADA CONVENCIONAL COM LAJOTA CERÂMICA - H-8 PARA PISO | M2 | 23.94
20517 | LAJE PRÉ-FABRICADA CONVENCIONAL COM LAJOTA CERÂMICA - H-8 PARA FORRO | M2 | 23.94
20518 | LAJE PRÉ-FABRICADA CONVENCIONAL COM LAJOTA CERÂMICA - H-12 PARA PISO | M2 | 35.28
20519 | PLACA DE VENTILAÇÃO EM POLIPROPILENO PARA TELHA DE FIBROCIMENTO - L = 49 CM | UN | 2.31
20520 | PLACA DE VENTILAÇÃO EM POLIPROPILENO PARA TELHA DE FIBROCIMENTO - L = 90 CM | UN | 4.5
20521 | RUFO EM CHAPA GALVANIZADA 24 (ESP. = 0,65 MM) - DESENVOLVIMENTO 0,33 M | M | 11.55
20522 | RUFO EM CHAPA GALVANIZADA 24 (ESP. = 0,65 MM) - DESENVOLVIMENTO 0,16 M | M | 7.13
20523 | RUFO EM CHAPA GALVANIZADA 24 (ESP. = 0,65 MM) - DESENVOLVIMENTO 0,25 M | M | 9.63
20524 | RUFO EM CHAPA GALVANIZADA 24 (ESP. = 0,65 MM) - DESENVOLVIMENTO 0,50 M | M | 18.57
20525 | TELHA CERÂMICA VERMELHA - TIPO FRANCESA (16 UN / M2) | UN | 1.73
20526 | TELHA EM FIBROCIMENTO ESTRUTURAL SEM AMIANTO (CRFS) - ESP = 8 MM - L = 49 CM - C = 4,50
20600 | M | UN | 136.09
20601 | TELHA EM FIBROCIMENTO ESTRUTURAL SEM AMIANTO (CRFS) - ESP = 8 MM - L = 90 CM - C = 6,0
20602 | M | UN | 248.9
20603 | TELHA ONDULADA EM FIBROCIMENTO SEM AMIANTO (CRFS) - ESP = 6 MM | M2 | 18.21
20604 | TELHA ONDULADA EM FIBROCIMENTO SEM AMIANTO (CRFS) - ESP = 8 MM | M2 | 24.77
20605 | RUFO EM CHAPA GALVANIZADA 24 (ESP. = 0,65 MM) - DESENVOLVIMENTO 0,10 M | M | 3.83
20606 | TELHA CERÂMICA VERMELHA - TIPO COLONIAL (25 UN/M2) | UN | 1.08
20607 | VEDACAO (TIJOLOS, BLOCOS, ELEMENTOS VAZADOS)
20608 | BLOCO CONCRETO SIMPLES 9 x 19 x 39 CM - VEDAÇÃO - CLASSE D - M-10 | UN | 1.4
20609 | BLOCO CONCRETO ESTRUTURAL 14X 19 X 39 CM - CLASSE A - M-15 | UN | 2.11
20610 | BLOCO CONCRETO ESTRUTURAL 19 X 19 X 39 CM - CLASSE A - M-20 | UN | 2.67
20611 | BLOCO CONCRETO CELULAR AUTOCLAVADO - CLASSE 25 - ESPESSURA 10 CM | M2 | 46.75
20617 | ELEMENTO VAZADO DE CONCRETO 29 X 10 X 10 CM - VENEZIANA | UN | 3.95
20618 | ELEMENTO VAZADO DE CONCRETO (29 X 29 X 6) CM - QUADRICULADO | UN | 5.34
20619 | TIJOLO CERÂMICO 8 FUROS 10 x 20 x 20 CM | UN | 0.47
20700 | TIJOLO CERÂMICO LÂMINADO 21 FUROS - 6 x 11 x 23 CM | UN | 1
20701 | TIJOLO MACIÇO CERÂMICO 5 X 10 X 20 CM | UN | 0.23
20702 | BLOCO DE VIDRO 19 X 19 X 8 CM - TIPO ONDULADO INCOLOR | UN | 7.46
20703 | TIJOLO MACIÇO CERÂMICO APARENTE - 5 X 10 X 20 CM | UN | 0.88
20704 | ELEMENTO VAZADO CERÂMICO 18 X 18 X 7 CM | UN | 1.98
20705 | BLOCO DE CONCRETO PARA PISO INTERTRAVADO, 10x20x6 CM, COLORIDO | M2 | 42
20706 | BLOCO DE CONCRETO PARA PISO INTERTRAVADO, 10x20x6 CM, NA COR NATURAL | M2 | 33
20707 | IMPERMEABILIZANTES, ISOLANTES E JUNTAS
20709 | ADESIVO AUTOVULCANIZANTE PARA MANTA BUTÍLICA | L | 43.35
20710 | SOLUÇÃO ASFÁLTICA ADERENTE - ADEFLEX-VIAPOL OU SIMILAR | L | 8.74
20711 | IMPERMEABILIZANTE DE PEGA ULTRA-RÁPIDA EM PÓ - RAPIDÍSSIMO VEDACIT OU SIMILAR | KG | 4.04
20713 | IMPERMEABILIZANTE DE PEGA NORMAL PARA CONCRETO E ARGAMASSA | KG | 3.1
20715 | AGREGADO LEVE PARA PROTEÇÃO TÉRMICA - ARGILA EXPANDIDA | M3 | 212
20716 | PRIMER PARA IMPERMEABILIZAÇÃO COM MANTA ASFÁLTICA | L | 7.27
20717 | ASFALTO MODIFICADO - NBR II VIAPOL OU SIMILAR | KG | 3.02
20718 | BERÇO AMORTECEDOR DE EMULSÃO ASFÁLTICA COM CARGA DE BORRACHA MOÍDA | KG | 4.15
20719 | CIMENTO CRISTALIZANTE - K 11 VIAPOL OU SIMILAR | KG | 1.63
20721 | EMULSÃO ADESIVA ACRÍLICA - KZ VIAPOL OU SIMILAR | KG | 6.5
20723 | DESMOLDANTE PARA FORMA DE CONCRETO - BASE DE ÓLEO MINERAL EMULSIONADO | L | 5.5
20724 | FELTRO ASFÁLTICO PARA IMPERMEABILIZAÇÃO - L = 0,45 M - NBR 9228 | M | 9.14
20725 | FITA DE CALDEAÇÃO AUTO-ADESIVA E VULCANIZANTE - L = 5 CM | M | 1.72
20726 | PLACA DE ISOPOR - ESP. = 2 CM | M2 | 7.14
20727 | PERFIL EM PVC PARA JUNTAS DE CONCRETO - TIPO O-12 | M | 21.57
20728 | PERFIL EM PVC PARA JUNTAS DE CONCRETO - TIPO O-22 | M | 42.58
20729 | PERFIL EM PVC PARA JUNTAS DE CONCRETO - TIPO O-35/6 | M | 137.19
20730 | PERFIL EM PVC PARA JUNTAS DE CONCRETO - TIPO M-35 | M | 187.5
20731 | LONA PLÁSTICA PRETA E: 200 MICRA L = 2 M | M | 1.66
20732 | MANTA ELASTOMÉRICA BUTÍLICA - ESP. = 0,8 MM | M2 | 64.25
20733 | MANTA ASFÁLTICA ESTRUTURADA COM GEOTEXTIL NÃO TECIDO DE POLIESTER - ESP. = 4 MM | M2 | 21.29
20734 | MANTA NÃO TECIDA DE POLIESTER RESISTÊNCIA 10 KN/M (ANTIGO OP-20) | KG | 10
20735 | MANTA NÃO TECIDA DE POLIESTER RESISTÊNCIA 20 KN/M (ANTIGO OP-40) | KG | 10.25
20736 | SELANTE ELÁSTICO TIXOTRÓPICO A BASE DE POLIURETANO - SIKAFLEX 1A OU SIMILAR | KG | 86.2
20737 | MASTIQUE BETUMINOSO PARA ISOLAMENTOS - ISOLIT OU SIMILAR | KG | 4.28
20739 | PRIMER MONOCOMPONENTE PARA SELANTES A BASE DE POLIURETANO - SIKA PRIMER 1 OU SIMILAR
20740 |  | KG | 242
20741 | ESMALTE DE ALCATRÃO DE HULHA - COALTAR ENAMEL | KG | 7.95
20742 | TINTA BETUMINOSA - NEUTROL OU SIMILAR | L | 8.98
20743 | TINTA PRIMER IMPERMEABILIZANTE COM ELASTÔMEROS SINTÉTICOS DILUÍDOS | L | 24.15
20744 | VÉU DE FIBRA DE VIDRO - 30 GR/M2 | M2 | 11.35
20746 | RESINA BI-COMPONENTE EPÓXI / POLIAMINA - COMPOUND INJEÇÃO VEDACIT | KG | 61.36
20749 | PRIMER A BASE DE EPOXI RICO EM ZINCO - DENVERPRIMER ZINCO OU SIMILAR | KG | 24.46
20754 | ADESIVO SINTÉTICO PARA ARGAMASSA | KG | 5.22
20755 | ADITIVO SUPERPLASTIFICANTE PARA CONCRETO | L | 7
20756 | EMULSÃO ADESIVA | KG | 4.85
20757 | ADESIVO ESTRUTURAL A BASE DE EPOXI | KG | 27.86
20800 | CIMENTO ASFÁLTICO DE PETRÓLEO TIPO CAP 30/45 | KG | 2.1
20801 | EPÓXI PARA REVESTIMENTO INTERNO DE TUBULAÇÕES DE ÁGUA | KG | 53.16
20802 | SOLVENTE DE USO GERAL - THINNER | L | 11.55
20803 | ARGAMASSA COLANTE PARA PISOS E AZULEJOS - USO INTERNO/EXTERNO | KG | 1.09
20804 | ARGAMASSA COM CIMENTO ADIT. C/ CATALIZ. PARA CRISTALIZ. CONCENTRADO (MC-BAUCHEMIE XYPEX CONCENTRADO)
20805 |  | KG | 18
20806 | ARGAMASSA COM CIMENTO ADIT. C/ CATALIZ. PARA CRISTALIZ. MODIFICADO (MC-BAUCHEMIE XYPEX MODIFICADO)
20808 |  | KG | 17.2
20900 | ARGAMASSA COM CIMENTO DE PEGA RÁPIDA (MC-BAUCHEMIE XYPEX PATCH’N PLUG) | KG | 8.14
20901 | MASSA EPÓXI PARA REVESTIMENTO (REF. INTERZONE 101) | L | 64.45
20902 | ESQUADRIAS DE MADEIRA
20903 | BATENTE DE PEROBA ROSA OU SIMILAR - L = 14 CM | M | 22.05
20904 | GUARNIÇÃO DE PEROBA ROSA OU SIMILAR - 1,5 X 5,0 CM | M | 3.69
20905 | JANELA TIPO GUILHOTINA COM VENEZIANA - IMBUIA OU SIMILAR | M2 | 432.48
20906 | PORTA EXTERNA LISA ENCABEÇADA SEMI-OCA - CEDRO OU SIMILAR - 0,80 X 2,10 M | UN | 121.55
20907 | PORTA EXTERNA LISA ENCABEÇADA SEMI-OCA - CEDRO OU SIMILAR - 0,90 X 2,10 M | UN | 158.01
20908 | PORTA INTERNA LISA ENCABEÇADA SEMI-OCA - CEDRO OU SIMILAR - 0,60 X 2,10 M | UN | 109.39
20909 | PORTA INTERNA LISA ENCABEÇADA SEMI-OCA - CEDRO OU SIMILAR - 0,80 X 2,10 M | UN | 109.97
20911 | ESQUADRIAS METALICAS
20913 | CAIXILHO DE ALUMÍNIO ANODIZADO - LINHA 42 - BASCULANTE | M2 | 683.55
20914 | CAIXILHO DE ALUMÍNIO ANODIZADO - LINHA 42 - CORRER OU MAXIM-AIR | M2 | 683.55
20915 | CAIXILHO DE FERRO GALVANIZADO - BASCULANTE | M2 | 360
20916 | CAIXILHO DE FERRO GALVANIZADO - CORRER OU MAXIM - AIR | M2 | 390
20917 | PORTA DE ENROLAR MANUAL - AÇO GALVANIZADO MEIA-CANA FECHADA - CHAPA 22 - 2,00 X 2,60
20918 | M | UN | 1965.6
20919 | PORTA DE ALUMÍNIO ANODIZADO LAMBRI HORIZONTAL - (0,80 X 0,70) M | UN | 379.12
20920 | PORTA DE ALUMÍNIO ANODIZADO LAMBRI HORIZONTAL - (1,00 X 1,20) M | UN | 887.28
20921 | PORTA DE ALUMÍNIO ANODIZADO LAMBRI HORIZONTAL - (1,00 X 1,60) M | UN | 1171.96
20922 | PORTA DE ALUMÍNIO ANODIZADO LAMBRI HORIZONTAL - (1,00 X 2,20) M | UN | 1466.93
20923 | PORTA DE ALUMÍNIO ANODIZADO LAMBRI HORIZONTAL - (1,30 X 1,10) M | UN | 1103.94
20930 | PORTA DE ALUMÍNIO ANODIZADO LAMBRI HORIZONTAL - (1,70 X 1,10) M | UN | 1375.92
20931 | PORTA DE ALUMÍNIO ANODIZADO LAMBRI HORIZONTAL - (1,70 X 1,30) M | UN | 1593.45
21000 | PORTA DE ALUMÍNIO ANODIZADO LAMBRI HORIZONTAL - (2,10 X 1,10) M | UN | 1802
21001 | PORTA DE ALUMÍNIO ANODIZADO LAMBRI HORIZONTAL - (2,30 X 1,10) M | UN | 1952.11
21002 | PORTA DE ENTRADA ALUMÍNIO ANODIZADO - LINHA 42 - 1 FOLHA DE ABRIR | M2 | 810
21003 | PORTA DE ENTRADA ALUMÍNIO ANODIZADO - LINHA 42 - 2 FOLHAS DE ABRIR | M2 | 803.48
21004 | PORTA DE ENTRADA ALUMÍNIO ANODIZADO - LINHA 42 - DE CORRER | M2 | 764.59
21005 | PORTA DE AÇO GALVANIZADO - PERFIL T COM BATENTE EM CHAPA DOBRADA Nº 14 - PINTURA DE FUNDO EM GALVITE
21006 |  | M2 | 369.22
21007 | PORTA AÇO GALVAN., PERFIL T C/TELA MALHA ONDUL.3 X 3CM, BATENTE CHAPA DOBRADA 14, FUNDO EM GALVITE
21008 |  | M2 | 360
21009 | PORTÃO DE AÇO GALVANIZADO COM TELA MALHA 2" - FIO 10 - 9,80 X 1,50 M - PINTURA DE FUNDO EM GALVITE
21010 |  | UN | 5924
21011 | PORTA DE ALUMÍNIO ANODIZADO - LINHA 42 -TIPO VENEZIANA | M2 | 683.01
21012 | ADITIVO DE PEGA ULTRARRÁPIDA - PÓ 1 VIAPOL OU SIMILAR | KG | 2.79
21013 | CIMENTO CRISTALIZANTE DE PEGA ULTRARRÁPIDA - PÓ 2 VIAPOL OU SIMILAR | KG | 6.09
21014 | FERRAGENS PARA ESQUADRIAS
21015 | BORBOLETA PARA JANELA GUILHOTINA EM LATÃO CROMADO E PARAFUSOS DE FIXAÇÃO | PR | 23.63
21100 | CADEADO COM HASTE DE AÇO TEMPERADO E CORPO DE LATÃO MACIÇO - AUTOBLOCÁVEL - 45
21101 | MM | UN | 20.6
21102 | CARRANCA LISA EM LATÃO FUNDIDO PARA JANELA TIPO VENEZIANA - DE CHUMBAR | UN | 40.6
21103 | CREMONA LISA DE LATÃO CROMADO - 113 X 40 MM | UN | 83.77
21104 | DOBRADIÇA DE LATÃO CROMADO COM MOLA - VAI-VEM 3" | UN | 81.86
21105 | DOBRADIÇA LINHA LEVE DE LATÃO CROMADO 2" X 1" | UN | 7.1
21106 | DOBRADIÇA LINHA MÉDIA DE LATÃO CROMADO - 3" X 2.1/2" | UN | 23.58
21107 | DOBRADIÇA LINHA MÉDIA DE LATÃO CROMADO - 3 1/2" X 3" | UN | 27.52
21108 | DOBRADIÇA LINHA MÉDIA DE LATÃO CROMADO - 3" X 3" | UN | 34.91
21109 | FECHADURA COMPLETA PARA BANHEIRO EM LATÃO CROMADO - 234B CR - LA FONTE OU SIMILAR
21110 |  | UN | 183.07
21111 | FECHADURA COMPLETA PARA PORTA EXTERNA EM LATÃO CROMADO - 234E CR - LA FONTE OU SIMILAR
21112 |  | UN | 103.85
21113 | FECHADURA COMPLETA PARA PORTA INTERNA EM LATÃO CROMADO - 234E CR - LA FONTE OU SIMILAR
21114 |  | UN | 73.15
21115 | FECHO DE ALAVANCA DE FERRO PARA PORTA 2 FOLHAS - 3/4" X 20 CM | UN | 59.45
21116 | LEVANTADOR LATÃO FUNDIDO CROMADO PARA JANELA TIPO GUILHOTINA - PESO MÍNIMO 35
21117 | GRAMAS | PR | 20.48
21118 | VARETA DE LATÃO PARA CREMONA - 1,20 M | UN | 54.29
21200 | REVESTIMENTOS PARA PAREDES, PISOS E FORROS
21201 | AZULEJO LISO EXTRA - COR BRANCA - 15 x 15 cm | M2 | 16.98
21202 | CERÂMICA VERMELHA 7,5 x 15 CM | M2 | 32.6
21203 | PISO CERÂMICO VITRIFICADO - PEI 5 - 30 x 30 CM | M2 | 40
21204 | JUNTA DE DILATAÇÃO EM PERFIL DE PVC - 3/4" X 1/8" | M | 0.57
21205 | LITOCERÂMICA ESMALTADA 6,5 X 25 CM | M2 | 25
21206 | MEMBRANA MELAMINICA (FÓRMICA) BRILHANTE E=0,8MM | M2 | 18.57
21207 | PISO DE BORRACHA LISO EM PLACAS 50 X 50 CM - ESP = 4 MM COM PINO DE FIXAÇÃO - ARGAMASSADO
21208 |  | M2 | 64.74
21209 | PISO VINÍLICO EM PLACAS 30 X 30 CM - ESP. = 3 MM | M2 | 47.25
21210 | TÁBUA DE PEROBA MACHO / FÊMEA - 10 X 2 CM PARA FORRO | M2 | 54.36
21300 | TABUA DE MADEIRA MACHO - FÊMEA - 10 X 1 CM PARA FORRO - PINUS OU SIMILAR | M2 | 13.4
21301 | ARDÓSIA EM PLACAS - ACABAMENTO NATURAL - E= 2 CM | M2 | 15
21302 | ARENITO EM PLACAS - ACABAMENTO NATURAL - E = 2 CM | M2 | 99
21303 | PISO DE BAIXA QUALIDADE PARA EXECUÇÃO DE PISO EM CACO CERÂMICO | M2 | 5.78
21304 | PEDRA MIRACEMA EM PLACAS - E = 2 CM | M2 | 36.94
21305 | LAJOTÃO COLONIAL CERÂMICO - ACABAMENTO NATURAL - 30 X 30 CM | M2 | 37
21306 | PEDRA LUMINÁRIA EM PLACAS - E = 2 CM | M2 | 86.4
21307 | PISO DE BORRACHA PRETO - LISO - E= 2 MM - ROLO 1,00 X 20,00 M | M2 | 50.17
21308 | GRANA DE MÁRMORE BRANCO - GRANULOMETRIA Nº 1 | KG | 0.42
21309 | VIDROS E MASSAS
21310 | MASSA DE VIDRACEIRO À BASE DE ÓLEO DE LINHAÇA | KG | 3.18
21311 | VIDRO LISO TRANSPARENTE INCOLOR - 4 MM | M2 | 52.4
21312 | VIDRO LISO TRANSPARENTE INCOLOR - 5 MM | M2 | 59.5
21314 | VIDRO LISO TRANSPARENTE INCOLOR - 3 MM | M2 | 45
21315 | VIDRO LISO TRANSLUCIDO INCOLOR - 4 MM | M2 | 49.7
21316 | VIDRO LISO TRANSLUCIDO INCOLOR - 3 MM | M2 | 47.03
21317 | VIDRO TEMPERADO TRANSPARENTE INCOLOR - 6 MM | M2 | 111.75
21318 | VIDRO TEMPERADO TRANSPARENTE INCOLOR - 8 MM | M2 | 144.21
21319 | VIDRO TEMPERADO TRANSPARENTE INCOLOR - 10 MM | M2 | 182.39
21320 | VIDRO LISO TRANSPARENTE INCOLOR - 6 MM | M2 | 71.33
21321 | TINTAS, VERNIZES E OUTROS
21322 | SOVENTE PARA DILUIÇÃO DE TINTAS E VERNIZES - AGUARRAZ MINERAL | L | 9.6
21323 | FUNDO BRANCO FOSCO NIVELADOR PARA SUPERFÍCIES DE MADEIRA | L | 18.99
21324 | LÍQUIDO PREPARADOR ACRÍLICO INCOLOR | L | 13.76
21325 | LÍQUIDO SELADOR PARA PAREDES E TETOS | L | 8.75
21326 | FOLHA DE LIXA DE FERRO - GRANA 36 A 220 | UN | 2.2
21400 | FOLHA DE LIXA PARA MADEIRA OU MASSA - GRANA 60 A 220 | UN | 0.71
21407 | ARGAMASSA POLIMÉRICA BI-COMPONENTE À BASE DE EPÓXI - DENVERMASSA EPÓXI OU SIMILAR
21409 |  | KG | 10.72
21410 | MASSA CORRIDA BASE ACRÍLICA - 1ª LINHA | KG | 7.16
21411 | MASSA CORRIDA À BASE DE ÓLEO PARA MADEIRA - 1ª LINHA | KG | 14.81
21412 | MASSA CORRIDA A BASE DE PVA - 1ª LINHA | KG | 2.97
21414 | ÓLEO DE LINHAÇA PARA IMPERMEABILIZAÇÃO DE MADEIRA | L | 8.69
21426 | PRIMER EPÓXI BI-COMPONENTE PARA SUBSTRATOS METÁLICOS | L | 19.25
21429 | LÍQUIDO SELADOR TINTA EPÓXI PARA PAREDES E TETOS | L | 16.1
21431 | IMPERMEABILIZANTE À BASE DE SILICONE - SILICONE VEDACIT OU SIMILAR | L | 11.77
21500 | TINTA À BASE DE EPÓXI BI-COMPONENTE - DENVERCOAT EPÓXI ARQ OU SIMILAR | L | 29.99
21501 | TINTA ESMALTE SINTÉTICO PARA MADEIRA E METAL | L | 19.81
21502 | TINTA GRAFITE SINTÉTICA PARA METAIS | L | 20.56
21503 | TINTA LÁTEX PVA - 1ª LINHA | L | 12.72
21504 | TINTA LÁTEX ACRÍLICA - 1ª LINHA | L | 12.7
21505 | TINTA MINERAL IMPERMEÁVEL EM PÓ À BASE DE CIMENTO | KG | 3.25
21600 | TINTA À BASE DE RESINA ACRÍLICA PARA PISO - 1ª LINHA | L | 11.14
21601 | TINTA À ÓLEO - ACABAMENTO BRILHANTE - 1ª LINHA | L | 17.16
21602 | TINTA PRIMER ANTI-CORROSIVA - ZARCÃO | L | 18.8
21603 | VERNIZ SINTÉTICO PARA MADEIRA - 1ª LINHA | L | 18
21604 | EMULSÃO ADESIVA À BASE DE SBR - VIAFIX CHAPISCO OU SIMILAR | KG | 5.09
21700 | ELEMENTOS DE FIXACAO(PARAFUSOS, FERRAGENS, PREGOS)
21701 | CANTONEIRA METÁLICA - 1/8 X 1" (1,19 KG/M) - AÇO ASTM A-36 | KG | 3.92
21702 | DOBRADIÇA EM FERRO GALVANIZADO 3" X 2 1/2" PARA PORTÃO DE TAPUME | KG | 13.65
21703 | FERRAGEM PARA TELHADOS - CHAPAS DE EMENDAS, ESTRIBOS E GRAMPOS EM FERRO GALVANIZADO
21704 |  | KG | 15
21705 | GANCHO CHATO DE 140 MM PARA TELHA ONDULADA | UN | 1.56
21706 | PARAFUSO AUTO-PERFURANTE PARA FIXAÇÃO DE TELHAS - 1/2" X 14 CM | UN | 0.46
21800 | PARAFUSO 4,8 X 75 MM P/MADEIRA | UN | 0.2
21801 | PARAFUSO SEXTAVADO 2 X 3/8 POL. | UN | 0.4
21803 | PREGO EM AÇO POLIDO COM CABEÇA - MÉDIA DAS BITOLAS | KG | 4.59
21804 | REBITES DE REPUXO EM ALUMÍNIO - 4 X 15 MM | KG | 20.6
21805 | PRE MOLDADOS, CERAMICAS, BORRACHAS E PEDRAS
21806 | GUIA RETA DE CONCRETO - PADRÃO PMSP - 15 X 30 X 100 CM | M | 21
21807 | LADRILHO HIDRÁULICO 2 CORES (MODELO SÃO PAULO E COPACABANA) | M2 | 47.15
21808 | BLOCO CONCRETO PARA PAVIMENTAÇÃO SEXTAVADO - E = 8 CM | M2 | 39.73
21809 | PEDRAS PARA PISO EM MOSAICO PORTUGUES | M2 | 65
21810 | PEDRA TIPO PARALELEPÍPEDO PARA PAVIMENTAÇÃO | M2 | 55.55
21811 | FECHAMENTOS EXTERNOS
21812 | ESCORA CONCRETO PARA MOURÃO - H = 2,30 M - BASE DE 9 X 8 CM | UN | 24.96
21814 | MOURÃO CONCRETO CURVO "T" - H = 2,78 M COM 8 FIOS + 0,45 M COM 3 FIOS - BASE DE 14 X 14
21816 | CM | UN | 40
21817 | MOURÃO CONCRETO TRIANGULAR - H = 2,20 M - BASE DE 9 X 9 X 9 CM | UN | 24
21819 | MOURÃO DE CONCRETO TRIANGULAR H = 2,80 M | UN | 30.8
21820 | URBANIZACAO
21821 | ADUBO ORGÂNICO Á BASE DE ESTERCO ANIMAL | M3 | 269.18
21823 | ARBUSTOS - 0,50 m < H < 1,00 M | UN | 44.6
21825 | ÁRVORE ORNAMENTAL H > 2,00 M | UN | 72.23
21826 | GRAMA EM PLACAS TIPO BATATAIS | M2 | 4.14
21827 | HERBICIDA À BASE DE GLIFOSATO | L | 24
21828 | TERRA VEGETAL | M3 | 94.77
21831 | DIVERSOS - CIVIL
21832 | ÁCIDO MURIÁTICO | L | 3.57
21834 | ARMÁRIO C/GAVETAS/PRATELEIRAS P/LABORATÓRIO, MADEIRA CHAPA COMP.NAVAL 18MM REV.C/LAMINADO MELAMÍNICO
21836 |  | M2 | 2100
21837 | CIMENTO ASFÁLTICO DE PETRÓLEO TIPO CAP 85/100 | KG | 2.63
21838 | ASFALTO DILUÍDO DE PETRÓLEO - ADP CM-30 | KG | 3.02
21839 | BALDE PLÁSTICO VERMELHO PARA SINALIZAÇÃO - CAPACIDADE 4 L | UN | 2.98
21842 | BOMBEAMENTO DE CONCRETO | M3 | 35
21843 | CABO DE AÇO 3/4" - 6 X 7 - ALMA DE AÇO (1,38 KG / M) | M | 24.93
21844 | CABO DE AÇO 3/8" - 6 X 7 - ALMA DE AÇO (0,31 KG / M) | M | 6.21
21845 | MEDIDOR DE VAZÃO TIPO CALHA PARSHALL EM FIBRA DE VIDRO - 3" | UN | 1131.9
21849 | MEDIDOR DE VAZÃO TIPO CALHA PARSHALL EM FIBRA DE VIDRO - 6" | UN | 1795.6
21850 | CÓPIA HELIOGRÁFICA | M2 | 8.6
21851 | CORDÃO NYLON TRANÇADO - 2 MM | M | 0.13
21852 | CORRENTE DE FERRO GALVANIZADO - ELOS CURTOS SOLDADOS | KG | 10.08
21856 | ELETRODO REVESTIDO PARA AÇO CARBONO DN3,25MM E7018 | KG | 14.74
21859 | ESPOLETA DE MICRORETARDO COM 5 M DE FIO | UN | 9.35
21860 | ESTOPA ALCATROADA PARA JUNTA ASFÁLTICA | KG | 5.25
21872 | DINAMITE TIPO EMULSÃO ENCARTUCHADA - 1" X 24" | KG | 8.03
21873 | FILLER DE CALCÁREO - GRANULOMETRIA < 0,75 MM | KG | 0.28
21880 | GABINETE DE PIA C/PRATELEIRAS P/LABORATÓRIO, MADEIRA CHAPA COMP.NAVAL 18MM REVEST.C/LAMIN.MELAMÍNICO
21905 |  | M2 | 2100
21906 | GRELHA DE FERRO GALV. PERFILADO 3/8" X 1.1/2" - ESPAÇAMENTO 2 CM - PEÇA DE 1,00 X 0,40 M | UN | 512.5
21907 | GRELHA DE FERRO GALV. PERFILADO 3/8" X 1.1/2" - ESPAÇAMENTO 2 CM - PEÇA DE 1,00 X 0,50 M | UN | 627
22100 | MANGUEIRA TRANSPARENTE DE PVC - DIÂM. 1/2" (PAREDE DE 2 MM) | M | 1.52
22191 | PAPEL VEGETAL 90 G/M2 | M2 | 5.25
22192 | PERNOITE COM CAFÉ DA MANHÃ (OUTRAS CIDADES) | DIA | 104
30000 | PLACA DE CONCRETO ARMADO COM REVESTIMENTO DE GRANILITE - H = 2,15 M (E = 4 CM CINZA)
30100 |  | M | 128
30116 | REFEIÇÃO COMERCIAL | UN | 13
30117 | SACO DE RÁFIA - 0,65 X 0,42 M | UN | 1.23
30118 | REVESTIMENTO DE AREIA E LIGANTE ASFÁLTICO - BINDER | T | 231.53
30119 | VARETA PARA SOLDA - ESTANHO E CHUMBO 30 X 70 | KG | 65.73
30120 | TELA NYLON BRANCA - 35 GR/M2 | M2 | 2.13
30121 | ANCORAGEM ATIVA PARA PROTENSÃO - 4 CORDOALHAS - 12,70 MM | UN | 265.69
30122 | ANCORAGEM ATIVA PARA PROTENSÃO - 6 CORDOALHAS - 12,70 MM | UN | 410.28
30124 | ANCORAGEM ATIVA PARA PROTENSÃO - 12 CORDOALHAS - 12,70 MM | UN | 690.35
30125 | ANCORAGEM PASSIVA PARA PROTENSÃO PRÉ-BLOCADA - 4 CORDOALHAS | UN | 430.76
30126 | ANCORAGEM PASSIVA PARA PROTENÇAO EM LAÇO - 4 CORDOALHAS | UN | 16.75
30127 | BAINHA GALVANIZADA PARA PROTENSÃO - 4 CORDOALHAS DE 12,70 MM - D = 50 MM | M | 16.29
30128 | BAINHA GALVANIZADA PARA PROTENSÃO - 6 CORDOALHAS DE 12,70 MM - D = 55 MM | M | 17.9
30129 | BAINHA GALVANIZADA PARA PROTENSÃO - 12 CORDOALHAS DE 15,20 MM - D = 85 MM | M | 29.59
30130 | CORRENTE DE AÇO INOX AISI 304 DN1/8 ELO CURTO (0,157KG/M) | M | 13.17
30131 | EQUIPAMENTO E MÃO-DE-OBRA PARA PROTENSÃO DE CABOS - ESTRUTURAS DE CONCRETO PROTENDIDO
30132 |  | KG | 6.27
30133 | MARCO DE CONCRETO PARA DEMARCAÇÃO TOPOGRÁFICA - NTS 097 | UN | 12
30134 | CD REGRAVÁVEL - 700 MB | UN | 2.53
30135 | SODA CAUSTICA | KG | 4.05
30136 | PLACA DE OBRA EM CHAPA DE AÇO GALVANIZADO - INCLUSIVE PINTURA - E = 1,30 MM (CHAPA
30137 | 18) | M2 | 110
30138 | TAXA DE BOTA-FORA DE ENTULHO OU SOLO DESAGR. CLASSE II-B (INERTE) EM ATERRO COM LICENÇA AMBIENTAL
30139 |  | M3 | 20.17
30140 | TAXA DE BOTA-FORA DE ENTULHO OU SOLO DESAGR. CLASSE II-A (NÃO INERTE) EM ATERRO SANITÁRIO LICENCIADO
30141 |  | T | 83
30142 | DIVERSOS - ESTRUTURAL
30143 | RESINA EPÓXI BASE AQUOSA - MC DUR 1100 DIFFUSION | KG | 79.59
30144 | PERFIL EPDM INST.COLADO (TIPO W40VMA UNIONT.) | UN | 492.68
30145 | INSUMOS BASICOS - ELETRICOS E HIDRAULICOS
30146 | ELETRODUTOS (TUBOS E CURVAS)
30147 | ELETRODUTO AÇO GALVANIZADO PESADO 3/4", C/LUVA | UN | 26.92
30148 | ELETRODUTO AÇO GALVANIZADO PESADO 1 ", C/LUVA | UN | 33.32
30149 | ELETRODUTO AÇO GALVANIZADO PESADO 1.1/4", C/LUVA | UN | 46.52
30150 | ELETRODUTO AÇO GALVANIZADO PESADO 1.1/2", C/LUVA | UN | 56.77
30151 | ELETRODUTO AÇO GALVANIZADO PESADO 2", C/LUVA | UN | 72.9
30152 | ELETRODUTO AÇO GALVANIZADO PESADO 2.1/2", C/LUVA | UN | 114.5
30156 | ELETRODUTO AÇO GALVANIZADO PESADO 3", C/LUVA | UN | 133.26
30157 | ELETRODUTO AÇO GALVANIZADO PESADO 4", C/LUVA | UN | 172.57
30158 | ELETRODUTO FLEX. METÁLICO, C/CAPA PVC 1/2" | M | 4.16
30159 | ELETRODUTO FLEX. METÁLICO, C/CAPA PVC 3/4" | M | 5.91
30160 | ELETRODUTO FLEX. METÁLICO, C/CAPA PVC 1" | M | 7.88
30161 | ELETRODUTO FLEX. METÁLICO, C/CAPA PVC 1.1/2" | M | 10.87
30162 | ELETRODUTO FLEX. METÁLICO, C/CAPA PVC 2" | M | 17.84
30163 | ELETRODUTO FLEX. METÁLICO, C/CAPA PVC 2.1/2" | M | 25.63
30164 | ELETRODUTO FLEX. METÁLICO, C/CAPA PVC 3" | M | 31.89
30165 | ELETRODUTO FLEX. METÁLICO, C/CAPA PVC 4" | M | 44.31
30166 | ELETRODUTO PVC RÍGIDO ROSCÁVEL 1/2", C/LUVA | UN | 4.48
30167 | ELETRODUTO PVC RÍGIDO ROSCÁVEL 3/4", C/LUVA | UN | 6.24
30168 | ELETRODUTO PVC RÍGIDO ROSCÁVEL 1", C/LUVA | UN | 9.76
30169 | ELETRODUTO PVC RÍGIDO ROSCÁVEL 1.1/4", C/LUVA | UN | 12.13
30170 | ELETRODUTO PVC RÍGIDO ROSCÁVEL 1.1/2", C/LUVA | UN | 15.1
30171 | ELETRODUTO PVC RÍGIDO ROSCÁVEL 2", C/LUVA | UN | 19.13
30172 | ELETRODUTO PVC RÍGIDO ROSCÁVEL 2.1/2", C/LUVA | UN | 38.69
30173 | ELETRODUTO PVC RÍGIDO ROSCÁVEL 3", C/LUVA | UN | 49.15
30174 | ELETRODUTO PVC RÍGIDO ROSCÁVEL 4", C/LUVA | UN | 81.52
30175 | CURVA 90 PARA ELETRODUTO 3/4", AÇO GALVANIZADO | UN | 3.14
30176 | CURVA 90 PARA ELETRODUTO 1", AÇO GALVANIZADO | UN | 4.3
30177 | CURVA 90 PARA ELETRODUTO 1.1/2", AÇO GALVANIZADO | UN | 11.68
30178 | CURVA 90 PARA ELETRODUTO 2", AÇO GALVANIZADO | UN | 17.18
30179 | CURVA 90 PARA ELETRODUTO 2.1/2", AÇO GALVANIZADO | UN | 44.84
30180 | CURVA 90 PARA ELETRODUTO 3", AÇO GALVANIZADO | UN | 57.41
30181 | CURVA 90 PARA ELETRODUTO 4", AÇO GALVANIZADO | UN | 100.75
30182 | ELETRODUTO CORRUGADO FLEXÍVEL 1/2" (PREDIAL) | M | 0.55
30183 | ELETRODUTO CORRUGADO FLEXÍVEL 3/4" (PREDIAL) | M | 0.83
30184 | ELETRODUTO CORRUGADO FLEXÍVEL 1" (PREDIAL) | M | 1.24
30185 | ELETRODUTO CORRUGADO FLEXÍVEL 1.1/4" (PREDIAL) | M | 1.77
30186 | CURVA 90 PARA ELETRODUTO 3/4", PVC | UN | 1.53
30200 | CURVA 90 PARA ELETRODUTO 1", PVC | UN | 2.33
30201 | CURVA 90 PARA ELETRODUTO 1.1/2", PVC | UN | 4.67
30202 | CURVA 90 PARA ELETRODUTO 2", PVC | UN | 6.51
30203 | CURVA 90 PARA ELETRODUTO 2.1/2", PVC | UN | 15.79
30204 | CURVA 90 PARA ELETRODUTO 3", PVC | UN | 18.1
30205 | CURVA 90 PARA ELETRODUTO 4", PVC | UN | 34.15
30206 | LUVA PARA ELETRODUTO 3/4", AÇO GALVANIZADO | UN | 1.17
30207 | LUVA PARA ELETRODUTO 1", AÇO GALVANIZADO | UN | 1.45
30208 | LUVA PARA ELETRODUTO 1.1/2", AÇO GALVANIZADO | UN | 3.51
30209 | LUVA PARA ELETRODUTO 2", AÇO GALVANIZADO | UN | 5.19
30210 | LUVA PARA ELETRODUTO 2.1/2", AÇO GALVANIZADO | UN | 8.84
30211 | LUVA PARA ELETRODUTO 3", AÇO GALVANIZADO | UN | 11.6
30212 | LUVA PARA ELETRODUTO 4", AÇO GALVANIZADO | UN | 16.73
30213 | LUVA PARA ELETRODUTO 3/4", PVC | UN | 0.84
30214 | LUVA PARA ELETRODUTO 1", PVC | UN | 1.19
30215 | LUVA PARA ELETRODUTO 1.1/2", PVC | UN | 2.26
30216 | LUVA PARA ELETRODUTO 2", PVC | UN | 3.79
30217 | LUVA PARA ELETRODUTO 2.1/2", PVC | UN | 7.11
30218 | LUVA PARA ELETRODUTO 3", PVC | UN | 8.82
30219 | LUVA PARA ELETRODUTO 4", PVC | UN | 17.31
30220 | CURVA 180 PARA ELETRODUTO 3/4", PVC | UN | 2.8
30221 | CURVA 180 PARA ELETRODUTO 1", PVC | UN | 3.74
30222 | CURVA 180 PARA ELETRODUTO 1.1/2", PVC | UN | 7.82
30223 | CURVA 180 PARA ELETRODUTO 2", PVC | UN | 11.94
30224 | ELETRODUTO CORRUGADO 30 MM - 1.1/4" - PEAD P/INSTALAÇÃO SUBTERRÂNEA | M | 4.36
30225 | ELETRODUTO CORRUGADO 50 MM - 2" - PEAD P/INSTALAÇÃO SUBTERRÂNEA | M | 7.55
30226 | ELETRODUTO CORRUGADO 75 MM - 3" - PEAD P/INSTALAÇÃO SUBTERRÂNEA | M | 12
30227 | ELETRODUTO CORRUGADO 100 MM - 4" - PEAD P/INSTALAÇÃO SUBTERRÂNEA | M | 16.15
30254 | ELETRODUTO CORRUGADO 125 MM - 5" - PEAD P/INSTALAÇÃO SUBTERRÂNEA | M | 25.19
30255 | ELETRODUTO CORRUGADO 150 MM - 6" - PEAD P/INSTALAÇÃO SUBTERRÂNEA | M | 34.06
30256 | CAIXAS (CONDULETES, QUADROS DE DISTRIBUICAO)
30257 | CAIXA SEXTAVADA 3" X 3" - P/EMBUTIR EM ALVENARIA | UN | 2.44
30258 | CAIXA OCTOGONAL 4" x 4" - P/EMBUTIR EM ALVENARIA | UN | 2.78
30259 | CAIXA QUADRADA 4" x 4" - P/EMBUTIR EM ALVENARIA | UN | 2.6
30260 | CAIXA RETANGULAR 4" x 2" - P/EMBUTIR EM ALVENARIA | UN | 1.57
30261 | CONDULETE C/LB/LL/LR 1/2", TGVP | UN | 8.71
30262 | CONDULETE C/LB/LL/LR 3/4", TGVP | UN | 9.43
30263 | CONDULETE C/LB/LL/LR 1", TGVP | UN | 11.95
30264 | CONDULETE C/LB/LL/LR 1.1/4", TGVP | UN | 20.45
30265 | CONDULETE C/LB/LL/LR 1.1/2", TGVP | UN | 25.03
30266 | CONDULETE C/LB/LL/LR 2", TGVP | UN | 38.12
30267 | CONDULETE C/LB/LL/LR 2.1/2", TGVP | UN | 64.7
30268 | CONDULETE C/LB/LL/LR 3", TGVP | UN | 97.58
30269 | CONDULETE C/LB/LL/LR 3.1/2" | UN | 121.81
30270 | CONDULETE C/LB/LL/LR 4", TGVP | UN | 141.3
30271 | CONJUNTO PLACA 4" X 2" - 1 INTERRUP.SIMPLES E 1 TOMADA | UN | 9.85
30272 | CONJUNTO PLACA 4" X 4" - 1 INT.PARALELO E 1 TOMADA 2P+T 20A | UN | 21.76
30273 | CONJUNTO PLACA 4" X 4" - 1 INTERRUP.BIP.SIMPL.1 TOM. 2P+T | UN | 26.1
30274 | CONJUNTO PLACA 4" X 2" - 1 INTERRUP. BIPOLAR SIMPLES | UN | 13.72
30300 | CONJUNTO PLACA 4" X 4" - 2 INTERRUP. BIPOLAR SIMPLES | UN | 26.04
30301 | CONJUNTO PLACA 4" X 2" - 3 INTERRUPTORES | UN | 12.31
30302 | CONJUNTO PLACA 4" X 2" - 1 TOMADA 2P+T | UN | 5.95
30303 | CONJUNTO PLACA 4" X 2" - 1 INTERRUP.SIMPLES | UN | 6.26
30304 | CONJUNTO PLACA 4" X 2" - 2 INTERRUP.SIMPLES | UN | 10.27
30305 | CONJUNTO PLACA 4" X 4" - 2 TOMADAS 2P+T | UN | 11.54
30306 | ESPELHO 4" x 2" | UN | 2
30307 | ESPELHO 4" x 4" | UN | 4.37
30308 | SOQUETE DE BAQUELITE PARA LÂMPADA | UN | 2.63
30309 | CONDULETE E 3/4", TGVP | UN | 7.51
30310 | CONDULETE E 1", TGVP | UN | 11.55
30311 | CONDULETE E 1.1/2", TGVP | UN | 21.74
30312 | CONDULETE E 2", TGVP | UN | 32.34
30313 | CONDULETE E 2.1/2", TGVP | UN | 57.8
30314 | CONDULETE E 3", TGVP | UN | 75.76
30315 | CONDULETE E 4", TGVP | UN | 119.42
30316 | CONDULETE T/TB 3/4", TGVP | UN | 9.35
30317 | CONDULETE T/TB 1", TGVP | UN | 12.37
30318 | CONDULETE T/TB 1.1/2", TGVP | UN | 25.63
30319 | CONDULETE T/TB 2", TGVP | UN | 38.22
30320 | CONDULETE T/TB 2.1/2", TGVP | UN | 69.1
30321 | CONDULETE T/TB 3", TGVP | UN | 98.12
30322 | CONDULETE T/TB 4", TGVP | UN | 137.95
30323 | CONDULETE X 3/4", TGVP | UN | 10.71
30324 | CONDULETE X 1", TGVP | UN | 14.07
30325 | CONDULETE X 1.1/2", TGVP | UN | 26.67
30326 | CONDULETE X 2", TGVP | UN | 41.35
30327 | CONDULETE X 2.1/2", TGVP | UN | 72.57
30328 | CONDULETE X 3", TGVP | UN | 99.38
30329 | CONDULETE X 4", TGVP | UN | 151.15
30330 | CABOS ELETRICOS (FIOS E CABOS UNIPOLARES)
30331 | FIO PVC 750V, 0,75 MM2 | M | 0.33
30332 | FIO PVC 750V, 1 MM2 | M | 0.39
30333 | FIO PVC 750V, 1,5 MM2 | M | 0.5
30334 | FIO PVC 750V, 2,5 MM2 | M | 0.8
30335 | FIO PVC 750V, 4,0 MM2 | M | 1.3
30336 | FIO PVC 750V, 6,0 MM2 | M | 1.92
30337 | FIO PVC 750V, 10,0 MM2 | M | 3.34
30338 | FIO PVC 750V, 16,0 MM2 | M | 5.34
30339 | CABO PVC 750V, 1,5 MM2 | M | 0.57
30340 | CABO PVC 750V, 2,5 MM2 | M | 0.87
30341 | CABO PVC 750V, 4,0 MM2 | M | 1.44
30342 | CABO PVC 750V, 6,0 MM2 | M | 2.07
30343 | CABO PVC 750V, 10,0 MM2 | M | 3.57
30344 | CABO PVC 750V, 16,0 MM2 | M | 5.69
30345 | CABO PVC 750V, 25,0 MM2 | M | 8.32
30346 | CABO PVC 750V, 35,0 MM2 | M | 11.99
30347 | CABO PVC 750V, 50,0 MM2 | M | 17.49
30348 | CABO PVC 750V, 70,0 MM2 | M | 24.72
30349 | CABO PVC 750V, 95,0 MM2 | M | 32.49
30350 | CABO PVC 750V, 120,0 MM2 | M | 42.37
30351 | CABO PVC 750V, 150,0 MM2 | M | 51.96
30352 | CABO PVC 750V, 185,0 MM2 | M | 64.99
30353 | CABO PVC 750V, 240,0 MM2 | M | 82.86
30354 | CABO PVC 750V, 300,0 MM2 | M | 112.2
30355 | CABO PVC 750V, 400,0 MM2 | M | 144.48
30356 | CABO PVC 0,6/1KV, 1,5 MM2 | M | 0.85
30357 | CABO PVC 0,6/1KV, 2,5 MM2 | M | 1.2
30358 | CABO PVC 0,6/1KV, 4,0 MM2 | M | 1.84
30359 | CABO PVC 0,6/1KV, 6,0 MM2 | M | 2.47
30360 | CABO PVC 0,6/1KV, 10,0 MM2 | M | 4.15
30361 | CABO PVC 0,6/1KV, 16,0 MM2 | M | 5.98
30363 | CABO PVC 0,6/1KV, 25,0 MM2 | M | 9.25
30364 | CABO PVC 0,6/1KV, 35,0 MM2 | M | 12.65
30365 | CABO PVC 0,6/1KV, 50,0 MM2 | M | 18
30366 | CABO PVC 0,6/1KV, 70,0 MM2 | M | 25.85
30367 | CABO PVC 0,6/1KV, 95,0 MM2 | M | 34
30368 | CABO PVC 0,6/1KV, 120,0 MM2 | M | 43.36
30369 | CABO PVC 0,6/1KV, 150,0 MM2 | M | 53.7
30370 | CABO PVC 0,6/1KV, 185,0 MM2 | M | 64.78
30371 | CABO PVC 0,6/1KV, 240,0 MM2 | M | 85.37
30372 | CABO PVC 0,6/1KV, 300,0 MM2 | M | 116.03
30373 | CABO PVC 0,6/1KV, 400,0 MM2 | M | 161.99
30374 | CABO EPR/PVC 0,6/1KV, 1,5 MM2 | M | 0.85
30375 | CABO EPR/PVC 0,6/1KV, 2,5 MM2 | M | 1.21
30376 | CABO EPR/PVC 0,6/1KV, 4,0 MM2 | M | 1.81
30377 | CABO EPR/PVC 0,6/1KV, 6,0 MM2 | M | 2.38
30378 | CABO EPR/PVC 0,6/1KV, 10,0 MM2 | M | 4.14
30379 | CABO EPR/PVC 0,6/1KV, 16,0 MM2 | M | 5.99
30381 | CABO EPR/PVC 0,6/1KV, 25,0 MM2 | M | 9.09
30382 | CABO EPR/PVC 0,6/1KV, 35,0 MM2 | M | 12.52
30383 | CABO EPR/PVC 0,6/1KV, 50,0 MM2 | M | 18.01
30384 | CABO EPR/PVC 0,6/1KV, 70,0 MM2 | M | 25.65
30385 | CABO EPR/PVC 0,6/1KV, 95,0 MM2 | M | 33.85
30386 | CABO EPR/PVC 0,6/1KV, 120,0 MM2 | M | 42.82
30387 | CABO EPR/PVC 0,6/1KV, 150,0 MM2 | M | 54.9
30388 | CABO EPR/PVC 0,6/1KV, 185,0 MM2 | M | 65.29
30389 | CABO EPR/PVC 0,6/1KV, 240,0 MM2 | M | 86.46
30390 | CABO EPR/PVC 0,6/1KV, 300,0 MM2 | M | 118.28
30391 | CABO EPR/PVC 0,6/1KV, 400,0 MM2 | M | 158.9
30392 | CABO EPR/PVC 3,6/6KV, 16,0 MM2 | M | 23.78
30393 | CABO EPR/PVC 3,6/6KV, 25,0 MM2 | M | 27.5
30400 | CABO EPR/PVC 3,6/6KV, 50,0 MM2 | M | 43.46
30402 | CABO EPR/PVC 3,6/6KV, 70,0 MM2 | M | 48.79
30403 | CABO EPR/PVC 3,6/6KV, 95,0 MM2 | M | 61.45
30404 | CABO EPR/PVC 3,6/6KV, 120,0 MM2 | M | 75.2
30405 | CABO EPR/PVC 3,6/6KV, 150,0 MM2 | M | 86.85
30406 | CABO EPR/PVC 3,6/6KV, 185,0 MM2 | M | 105.88
30410 | CABO EPR/PVC 3,6/6KV, 240,0 MM2 | M | 133.58
30411 | CABO EPR/PVC 8,7/15KV, 25,0 MM2 | M | 27.48
30412 | CABO EPR/PVC 8,7/15KV, 35,0 MM2 | M | 34.89
30413 | CABO EPR/PVC 8,7/15KV, 50,0 MM2 | M | 38.69
30414 | CABO EPR/PVC 8,7/15KV, 70,0 MM2 | M | 49.16
30415 | CABO EPR/PVC 8,7/15KV, 95,0 MM2 | M | 63.26
30419 | CABO EPR/PVC 8,7/15KV, 120,0 MM2 | M | 76.56
30420 | CABO EPR/PVC 15/25KV, 35,0 MM2 | M | 42.22
30421 | CABO EPR/PVC 15/25KV, 50,0 MM2 | M | 51.85
30422 | CABO EPR/PVC 15/25KV, 70,0 MM2 | M | 64.19
30423 | CABO EPR/PVC 15/25KV, 95,0 MM2 | M | 76.08
30424 | CABO COBRE NU, 10 MM2 (92,2 KG/KM) | M | 2.86
30425 | CABO COBRE NU, 16 MM2 (145,0 KG/KM) | M | 4.53
30426 | CABO COBRE NU, 25 MM2 (212,0 KG/KM) | M | 7.12
30427 | CABO COBRE NU, 35 MM2 (312,0 KG/KM) | M | 9.67
30428 | CABO COBRE NU, 50 MM2 (449,0 KG/KM) | M | 13.95
30430 | CABO COBRE NU, 70 MM2 (594,0 KG/KM) | M | 19.6
30431 | CABO COBRE NU, 95 MM2 (847,0 KG/KM) | M | 27.21
30432 | CABO COBRE NU, 120 MM2 (1138,0 KG/KM) | M | 34.57
30433 | CABO COBRE NU, 150 MM2 (1430,0 KG/KM) | M | 42.17
30434 | CABO COBRE NU, 185 MM2 (1706,0 KG/KM) | M | 53.73
30435 | CABO COBRE NU, 240 MM2 (2165,0 KG/KM) | M | 66.78
30436 | CABO NÚ, 4 MM2 | M | 1.22
30437 | CABO NÚ, 6 MM2 | M | 1.68
30438 | ILUMINACAO (LUMINARIAS, LAMPADAS, POSTES, OUTROS)
30439 | LUMINÁRIA FLUOR. TIPO CALHA SIMPLES 1 X 40 W | UN | 67.11
30440 | LUMINÁRIA FLUOR. TIPO CALHA SIMPLES 2 X 40 W | UN | 77.18
30441 | LUMINÁRIA FLUOR. TIPO CALHA SIMPLES 4 X 40 W | UN | 139.15
30442 | LUMINÁRIA FLUOR. TIPO CALHA SIMPLES 2 X 20 W | UN | 78.49
30443 | LUMINÁRIA FLUOR. TIPO CALHA SIMPLES 4 X 20 W | UN | 146.67
30444 | LÂMPADA MISTA 160W - 220V | UN | 12.39
30445 | LÂMPADA MISTA 250W - 220V | UN | 19.97
30446 | LUMINÁRIA FECHADA ARANDELA 45, 100 W - TGVP | UN | 106.17
30447 | LUMINÁRIA FECHADA ARANDELA 45, 200 W - TGVP | UN | 133.28
30448 | LUMINÁRIA TIPO GLOBO OU SIMILAR P/PRAÇAS/JARDINS | UN | 284.71
30449 | LUMINÁRIA PLAFONIER COM BASE E GLOBO | UN | 15.67
30450 | LÂMPADA MISTA 500 W | UN | 29.45
30451 | LÂMPADA FLUORESCENTE 20 W | UN | 4.92
30452 | LÂMPADA FLUORESCENTE 40 W | UN | 5.14
30454 | LÂMPADA FLUORESCENTE 110 W | UN | 20.4
30455 | LÂMPADA VAPOR MERCÚRIO 80 W | UN | 9.51
30456 | LÂMPADA VAPOR MERCÚRIO 125 W | UN | 12.17
30457 | LÂMPADA VAPOR MERCÚRIO 250 W | UN | 22.54
30458 | LÂMPADA VAPOR MERCÚRIO 400 W | UN | 35.5
30462 | LUMINÁRIA FECHADA ARANDELA 45, 300 W - TGVP | UN | 158.6
30463 | LUMINÁRIA FECHADA ARANDELA 90, 100 W - TGVP | UN | 118.76
30464 | LUMINÁRIA FECHADA ARANDELA 90, 300 W - TGVP | UN | 158.38
30465 | LUMINÁRIA FECHADA PENDENTE, 100 W - TGVP | UN | 76.72
30466 | LUMINÁRIA FECHADA PENDENTE, 200 W - TGVP | UN | 104.99
30467 | LUMINÁRIA FECHADA PENDENTE, 300 W - TGVP | UN | 129.87
30468 | LUMINÁRIA FECHADA PLAFONIER, 100 W - TGVP | UN | 96.97
30469 | LUMINÁRIA FECHADA PLAFONIER, 200 W - TGVP | UN | 113.68
30470 | LUMINÁRIA FECHADA PLAFONIER, 300 W - TGVP | UN | 130.13
30471 | REFLETOR PARA LUMINÁRIA FECHADA RASO | UN | 47.39
30472 | REFLETOR PARA LUMINÁRIA FECHADA MÉDIO | UN | 53.12
30473 | LUMINÁRIA REFL. INDUST. C/ALOJAMENTO EQ.AUX. 250 W | UN | 326.03
30474 | LUMINÁRIA REFL. INDUST. C/ALOJAMENTO EQ.AUX. 400 W | UN | 342.35
30475 | LUMINÁRIA REFL. INDUSTRIAL 160 W | UN | 136.92
30485 | LUMINÁRIA REFL. INDUSTRIAL 250 W | UN | 156.81
30486 | LUMINÁRIA ILUMINAÇÃO PÚBLICA C/ALOJ.EQ.AUX. 250 W | UN | 402.81
30487 | LUMINÁRIA ILUMINAÇÃO PÚBLICA C/ALOJ.EQ.AUX. 400 W | UN | 473.87
30488 | LUMINÁRIA ILUMINAÇÃO PÚBLICA LUZ MISTA 250 W | UN | 172.73
30500 | LUMINÁRIA ILUMINAÇÃO PÚBLICA LUZ MISTA 500 W | UN | 261.44
30501 | LÂMPADA VAPOR DE SÓDIO 70 W | UN | 21.6
30504 | LÂMPADA VAPOR DE SÓDIO 150 W | UN | 26.09
30505 | LÂMPADA VAPOR DE SÓDIO 250 W | UN | 29.75
30506 | LÂMPADA VAPOR DE SÓDIO 400 W | UN | 38.43
30507 | LUMINÁRIA SINALIZADOR DE OBSTÁCULO SIMPLES | UN | 30.38
30508 | LUMINÁRIA SINALIZADOR DE OBSTÁCULO DUPLO | UN | 52.67
30509 | PROJETOR RETANGULAR VS/VM 400 W OU HALOGENA 1000 W | UN | 355.81
30513 | REATOR LÂMPADA FLUORESCENTE 20 W | UN | 11.22
30514 | REATOR LÂMPADA FLUORESCENTE 20 W DUPLO | UN | 16.1
30515 | REATOR LÂMPADA FLUORESCENTE 40 W | UN | 15.13
30516 | REATOR LÂMPADA FLUORESCENTE 40 W DUPLO | UN | 17.91
30517 | REATOR LÂMPADA VAPOR DE MERCÚRIO 125 W | UN | 32.05
30518 | REATOR LÂMPADA VAPOR DE MERCÚRIO 250 W | UN | 44.3
30519 | REATOR LÂMPADA VAPOR DE MERCÚRIO 400 W | UN | 52.99
30520 | REATOR LÂMPADA VAPOR DE SÓDIO 70 W | UN | 40.85
30521 | REATOR LÂMPADA VAPOR DE SÓDIO 150 W | UN | 54.91
30522 | REATOR LÂMPADA VAPOR DE SÓDIO 250 W | UN | 66.69
30523 | REATOR LÁMPADA VAPOR DE SÓDIO 400 W | UN | 88.46
30524 | LUMINÁRIA ILUMINAÇÃO PÚBLICA PÉTALA VS/VM 400 W | UN | 442.66
30527 | RELE FOTOELÉTRICO | UN | 23.16
30528 | LUMINÁRIA DECORATIVA, 1 GLOBO - PARA USO INTERNO | UN | 15.67
30529 | SUSPENSÃO PARA LUMINÁRIA, CURTO | UN | 14.15
30530 | SUSPENSÃO PARA LUMINÁRIA, LONGO | UN | 49
30531 | SUPORTE P/LUMINÁRIA PÉTALA P/ILUMIN.PÚBLICA, TRÊS PÉTALAS - 60,3MM, FIXAÇÃO C/SISTEMA DE ECAIXE LISO | UN | 92.78
30532 | FITA ISOLANTE | M | 0.4
30533 | LÂMPADA FLUORESCENTE COMPACTA 11W | UN | 9.01
30534 | LÂMPADA FLUORESCENTE COMPACTA 15W | UN | 9.17
30535 | LÂMPADA FLUORESCENTE COMPACTA 20W | UN | 11.33
30536 | LÂMPADA FLUORESCENTE COMPACTA 25W | UN | 11.49
30537 | QUADROS (COMPONENTES E ACESSORIOS)
30538 | DISJUNTOR CAIXA MOLDADA 10 - 30 A UNIPOLAR | UN | 7.39
30539 | BASE UNIPOLAR PARA FUSÍVEL NH, 160A-T.00 | UN | 16.2
30540 | BASE UNIPOLAR PARA FUSÍVEL NH, 250A-T.0E1 | UN | 51.98
30541 | BASE UNIPOLAR PARA FUSÍVEL NH, 400A-T.1E2 | UN | 69.13
30542 | BASE UNIPOLAR PARA FUSÍVEL NH, 630A-T.1,2E3 | UN | 106.44
30543 | BASE UNIPOLAR PARA FUSÍVEL NH, 1250A-T.4 | UN | 316.74
30544 | BORNE MEDIÇÃO PARA 3 TCS | UN | 171.4
30545 | BORNE UNIPOLAR TERRA 0,5 - 2,5 MM2 | UN | 11.38
30546 | BORNE UNIPOLAR TERRA 0,5 - 10,0 MM2 | UN | 14.67
30547 | BORNE UNIPOLAR TERRA 4,0 - 16,0 MM2 | UN | 20.46
30548 | BORNE UNIPOLAR TERRA 6,0 - 35,0 MM2 | UN | 29.24
30549 | BORNE UNIPOLAR, EM POLIAMIDA, 2,5 MM2 - 27A | UN | 2.78
30565 | BORNE UNIPOLAR, EM POLIAMIDA, 4,0 MM2 - 36A | UN | 3.68
30566 | BORNE UNIPOLAR, EM POLIAMIDA, 6,0 MM2 - 47A | UN | 4.73
30567 | BORNE UNIPOLAR, EM POLIAMIDA, 10,0 MM2 - 65A | UN | 6.05
30568 | BORNE UNIPOLAR, EM POLIAMIDA, 16,0 MM2 - 87A | UN | 9.16
30569 | BORNE UNIPOLAR, EM POLIAMIDA, 35,0 MM2 - 143A | UN | 13.03
30570 | BOTÃO COGUMELO C/TRAVA GIRAT. 1 CONT. | UN | 37.91
30571 | BOTÃO COGUMELO C/TRAVA GIRAT. 2 CONT. | UN | 52.46
30572 | BOTÃO COMANDO 1 CONTATO | UN | 25.16
30573 | BOTÃO COMANDO 2 CONTATOS | UN | 36.93
30574 | BOTÃO COMANDO 3 CONTATOS | UN | 45.82
30575 | BOTÃO COMANDO SINALIZADO 1 CONTATO | UN | 45.67
30576 | BOTÃO COMANDO SINALIZADO 2 CONTATOS | UN | 55.71
30577 | COMUTADOR 2 POS. COM CHAVE 2 CONTATOS | UN | 67.38
30578 | COMUTADOR 2 POS. COM OU SEM RETENÇÃO 1 CONTATO | UN | 46.32
30579 | COMUTADOR 2 POS. COM OU SEM RETENÇÃO 2 CONTATOS | UN | 54.21
30600 | COMUTADOR 3 POS. COM CHAVE 2 CONTATOS | UN | 70.59
30603 | COMUTADOR 3 POS. COM OU SEM RETENÇÃO 2 CONTATOS | UN | 54.86
30609 | COMUTADOR CORRENTE PARA TC | UN | 54.37
30611 | COMUTADOR VOLTÍMETRO PARA TP | UN | 43.18
30612 | DISJUNTOR TERMOMAGNÉTICO BIPOLARES 0,5 - 4A | UN | 80
30613 | DISJUNTOR TERMOMAGNÉTICO BIPOLARES 6A | UN | 70.59
30700 | DISJUNTOR TERMOMAGNÉTICO BIPOLARES 10 - 50A | UN | 35.13
30701 | DISJUNTOR TERMOMAGNÉTICO MONOPOLARES 0,5 - 4A | UN | 27.58
30702 | DISJUNTOR TERMOMAGNÉTICO MONOPOLARES 6A | UN | 20.64
30703 | DISJUNTOR TERMOMAGNÉTICO MONOPOLARES 10 - 30A | UN | 7.39
30704 | DISJUNTOR TERMOMAGNÉTICO MONOPOLARES 40A | UN | 10.55
30705 | DISJUNTOR TERMOMAGNÉTICO MONOPOLARES 50A | UN | 11.09
30707 | DISJUNTOR TERMOMAGNÉTICO TRIPOLAR 0,5 - 10A | UN | 91.73
30708 | DISJUNTOR TERMOMAGNÉTICO TRIPOLAR 15 - 40A | UN | 43.43
30709 | DISJUNTOR TERMOMAGNÉTICO TRIPOLAR 50 A | UN | 46.8
30710 | FUSÍVEL DZ, 2 - 25A | UN | 1.7
30713 | FUSÍVEL DZ, 35 - 63A | UN | 2.32
30714 | FUSÍVEL DZ, BASE UNIPOLAR COMPLETA 2 - 25A | CJ | 14.62
30715 | FUSÍVEL DZ, BASE UNIPOLAR COMPLETA 35 - 63A | CJ | 19.02
30716 | FUSÍVEL NH, 6 - 160A, T.00 | UN | 10.66
30717 | FUSÍVEL NH, 36 - 250A, T.1 | UN | 24.87
30718 | FUSÍVEL NH, 224 - 400A, T.2 | UN | 39.82
30719 | FUSÍVEL NH, 400 - 630A, T.3 | UN | 58.57
30720 | FUSÍVEL NH, 800 - 1000A, T.4A | UN | 236.25
30721 | FUSÍVEL NH, 800A, T.4 | UN | 236.25
30722 | FUSÍVEL NH, 1000A, T.4 | UN | 236.25
30723 | FUSÍVEL NH, 1250A, T.4 | UN | 236.25
30724 | ISOLADOR EPOXI PARA BARRAMENTO 600V | UN | 6.61
30725 | PUNHO NH COM LUVA | UN | 213.96
30726 | PUNHO NH SEM LUVA | UN | 67.94
30729 | DIVERSOS - ELETRICOS
30730 | CABECOTE P/ELETRODUTO 4" - ENTRADA DE ENERGIA | UN | 16.02
30731 | EXAUSTOR DOMICILIAR | UN | 210.46
30732 | POSTE DE CONCRETO DUPLO T, ALTURA ÚTIL = 7,5 M, 90daN | UN | 298.92
30733 | POSTE ENGASTAR , TELECÔNICO RETO, DIÂM. 60 MM NO TOPO, ALTURA ÚTIL = 3 M | UN | 233.06
30734 | POSTE AÇO GALVANIZADO, 100 DAN - ALTURA ÚTIL = 7,5 M, ENGASTAMENTO 1,35 M MÍNIMO, DIÂM. APROX. 102MM | UN | 598.27
30735 | TUBOS,MEIA-CANAS ,PE‡AS E CONEXOES
30736 | CANALETA DE CONCRETO PRÉ MOLDADO PARA ÁGUAS PLUVIAIS - DN 200 MM | M | 15
30737 | CANALETA DE CONCRETO PRÉ MOLDADO PARA ÁGUAS PLUVIAIS - DN 300 MM | M | 18.53
30738 | CANALETA DE CONCRETO PRÉ MOLDADO PARA ÁGUAS PLUVIAIS - DN 400 MM | M | 24
30739 | CANALETA DE CONCRETO PRÉ MOLDADO PARA ÁGUAS PLUVIAIS - DN 500 MM | M | 35.8
30740 | CANALETA DE CONCRETO PRÉ MOLDADO PARA ÁGUAS PLUVIAIS - DN 600 MM | M | 43.35
30741 | COTOVELO 90 FERRO GALVANIZADO BSP NBR 6943 - 3/4 | UN | 5.24
30742 | CRUZETA FERRO GALVANIZADO BSP NBR 6943 - 1 | UN | 22.95
30743 | CRUZETA FERRO GALVANIZADO BSP NBR 6943 - 1.1/2 | UN | 38.22
30749 | CRUZETA FERRO GALVANIZADO BSP NBR 6943 - 2 | UN | 53.5
30750 | LUVA FERRO GALVANIZADO BSP NBR 6943 - 3/4 | UN | 4.5
30772 | GRELHA PVC CROMADA PARA RALO - DN 150 MM | UN | 9.23
30773 | RALO SIFONADO QUADRADO C/GRELHA PVC 100 X 53 X 40 MM | UN | 4.3
30774 | RALO SIFONADO REDONDO PVC COM GRELHA PVC - 100 X 38 X 40 | UN | 4.04
30775 | TÊ FERRO GALVANIZADO BSP NBR 6943 - 1 | UN | 10.55
30776 | TÊ FERRO GALVANIZADO BSP NBR 6943 - 1.1/2 | UN | 12.43
30777 | TÊ FERRO GALVANIZADO BSP NBR 6943 - 2 | UN | 36.55
30778 | TUBO GALV CL MÉDIA NBR 5580 - 1/2 - 1,273 KG/M | M | 8.39
30779 | TUBO GALV CL MÉDIA NBR 5580 - 3/4 - 1,649 KG/M | M | 10.28
30788 | TUBO GALV CL MÉDIA NBR 5580 - 1 - 2,596 KG/M | M | 15.54
30789 | TUBO GALV CL MÉDIA NBR 5580 - 1.1/4 - 3,34 KG/M | M | 19.92
30790 | TUBO GALV CL MÉDIA NBR 5580 - 1.1/2 - 3,837 KG/M | M | 23.93
30829 | TUBO GALV CL MÉDIA NBR 5580 - 2 - 5,39 KG/M | M | 30.87
30830 | TUBO GALV CL MÉDIA NBR 5580 - 4 - 10,475 KG/M | M | 72.4
30831 | TUBO CONCRETO SIMPLES - ÁGUAS PLUVIAIS - PBJE PS-1 - DN 400 MM - NBR 8890 | M | 41.5
30832 | TUBO CONCRETO SIMPLES - ÁGUAS PLUVIAIS - PBJE PS-1 - DN 200 MM - NBR 8890 | M | 26.7
30833 | TUBO CONCRETO SIMPLES - ÁGUAS PLUVIAIS - PBJE PS-1 - DN 250 MM - NBR 8890 | M | 35.07
30834 | TUBO CONCRETO ARMADO - ÁGUAS PLUVIAIS - PBJE - PA-2 - DN 300 MM - NBR 8890 | M | 50.99
30835 | TUBO CONCRETO ARMADO - ÁGUAS PLUVIAIS - PBJE - PA-2 - DN 400 MM - NBR 8890 | M | 58.05
30836 | TUBO CONCRETO ARMADO - ÁGUAS PLUVIAIS - PBJE - PA-2 - DN 500 MM - NBR 8890 | M | 76.46
30837 | TUBO CONCRETO ARMADO - ÁGUAS PLUVIAIS - PBJE - PA-2 - DN 600 MM - NBR 8890 | M | 85.97
30838 | TUBO CONCRETO ARMADO - ÁGUAS PLUVIAIS - PBJE - PA-2 - DN 700 MM - NBR 8890 | M | 145
30839 | TUBO CONCRETO ARMADO - ÁGUAS PLUVIAIS - PBJE - PA-2 - DN 800 MM - NBR 8890 | M | 148.13
30842 | TUBO CONCRETO ARMADO - ÁGUAS PLUVIAIS - PBJE - PA-2 - DN 900 MM - NBR 8890 | M | 243
30843 | TUBO CONCRETO ARMADO - ÁGUAS PLUVIAIS - PBJE - PA-2 - DN 1.000 MM - NBR 8890 | M | 217.27
30844 | TUBO CONCRETO ARMADO - ÁGUAS PLUVIAIS - PBJE - PA-2 - DN 1.100 MM - NBR 8890 | M | 280.55
30845 | TUBO CONCRETO ARMADO - ÁGUAS PLUVIAIS - PBJE - PA-2 - DN 1.200 MM - NBR 8890 | M | 311
30846 | TUBO CONCRETO ARMADO - ÁGUAS PLUVIAIS - PBJE - PA-2 - DN 1.500 MM - NBR 8890 | M | 447.34
30847 | TUBO CONCRETO ARMADO - ÁGUAS PLUVIAIS - PBJE - PA-2 - DN 2.000 MM - NBR 8890 | M | 1183.35
30848 | TUBO DE PVC COM CANOPLA PARA CHUVEIRO DN 1/2" X 30 CM | UN | 8.71
30851 | TUBO LIGACAO EM PVC COM CANOPLA PARA BACIA SIFONADA - DN 1.1/2" | UN | 17.5
30852 | TUBO CONCRETO ARMADO - ESGOTO PBJE - EA-3 - DN 400 MM | M | 84
30853 | TUBO CONCRETO ARMADO - ESGOTO PBJE - EA-3 - DN 500 MM | M | 118
30854 | TUBO CONCRETO ARMADO - ESGOTO PBJE - EA-3 - DN 600 MM | M | 152
30855 | TUBO CONCRETO ARMADO - ESGOTO PBJE - EA-3 - DN 700 MM | M | 171
30856 | TUBO CONCRETO ARMADO - ESGOTO PBJE - EA-3 - DN 800 MM | M | 232.83
30857 | TUBO CONCRETO ARMADO - ESGOTO PBJE - EA-3 - DN 900 MM | M | 270
30891 | TUBO CONCRETO ARMADO - ESGOTO PBJE - EA-3 - DN 1.000 MM | M | 396.5
30892 | TUBO CONCRETO ARMADO - ESGOTO PBJE - EA-3 - DN 300 MM | M | 72
30893 | TUBO CONCRETO ARMADO - ESGOTO PBJE - EA-3 - DN 1.200 MM | M | 587.5
30894 | TUBO CONCRETO ARMADO - ESGOTO PBJE - EA-3 - DN 1.500 MM | M | 817.5
30895 | TUBO CONCRETO ARMADO - ESGOTO PBJE - EA-3 - DN 2.000 MM | M | 1561
30896 | TUBO DE CONCRETO ARMADO PARA CRAVAÇÃO - PIPE JACKING - DN 300 MM - NTS 163 | M | 209.5
30897 | TUBO DE CONCRETO ARMADO PARA CRAVAÇÃO - PIPE JACKING - DN 400 MM - NTS 163 | M | 193
30900 | TUBO DE CONCRETO ARMADO PARA CRAVAÇÃO - PIPE JACKING - DN 500 MM - NTS 163 | M | 276
30901 | TUBO DE CONCRETO ARMADO PARA CRAVAÇÃO - PIPE JACKING - DN 600 MM - NTS 163 | M | 347.9
30902 | TUBO DE CONCRETO ARMADO PARA CRAVAÇÃO - PIPE JACKING - DN 700 MM - NTS 163 | M | 440
30903 | TUBO DE CONCRETO ARMADO PARA CRAVAÇÃO - PIPE JACKING - DN 800 MM - NTS 163 | M | 498
30905 | TUBO DE CONCRETO ARMADO PARA CRAVAÇÃO - PIPE JACKING - DN 900 MM - NTS 163 | M | 672.33
30906 | TUBO DE CONCRETO ARMADO PARA CRAVAÇÃO - PIPE JACKING - DN 1.000 MM - NTS 163 | M | 683.25
30907 | TUBO DE CONCRETO ARMADO PARA CRAVAÇÃO - PIPE JACKING - DN 1.200 MM - NTS 163 | M | 975.66
30908 | TUBO DE CONCRETO ARMADO PARA CRAVAÇÃO - PIPE JACKING - DN 1.500 MM - NTS 163 | M | 1316.9
30910 | TUBO DE CONCRETO ARMADO PARA CRAVAÇÃO - PIPE JACKING - DN 2.000 MM - NTS 163 | M | 2374.27
30911 | TUBO CONCRETO ARMADO - ESGOTO PBJE - EA-2 - DN 400 MM | M | 81.5
30912 | TUBO CONCRETO ARMADO - ESGOTO PBJE - EA-2 - DN 500 MM | M | 111
30913 | TUBO CONCRETO ARMADO - ESGOTO PBJE - EA-2 - DN 600 MM | M | 142
30914 | TUBO CONCRETO ARMADO - ESGOTO PBJE - EA-2 - DN 700 MM | M | 178
30915 | TUBO CONCRETO ARMADO - ESGOTO PBJE - EA-2 - DN 800 MM | M | 215
30916 | TUBO CONCRETO ARMADO - ESGOTO PBJE - EA-2 - DN 900 MM | M | 282.81
30917 | TUBO CONCRETO ARMADO - ESGOTO PBJE - EA-2 - DN 1.000 MM | M | 325.13
30918 | TUBO AÇO CARBONO ASTM A36 DN 24" E=1/4" L=6M 0100-400-S3/REVEST.0100-400-E045 ALT2 (TRIPLA CAMADA)
30926 |  | M | 905.1
30931 | TUBO AÇO CARBONO ASTM A36 DN 28" E=1/4" L=6M 0100-400-S3/REVEST.0100-400-E045 ALT2 (TRIPLA CAMADA)
30932 |  | M | 1055.78
30933 | TUBO AÇO CARBONO ASTM A36 DN 32" E=1/4" L=6M 0100-400-S3/REVEST.0100-400-E045 ALT2 (TRIPLA CAMADA)
30934 |  | M | 1206.66
30935 | TUBO AÇO CARBONO ASTM A36 DN 36" E=1/4" L=6M 0100-400-S3/REVEST.0100-400-E045 ALT2 (TRIPLA CAMADA)
30936 |  | M | 1357.44
30937 | TUBO AÇO CARBONO ASTM A36 DN 40" E=1/4" L=6M 0100-400-S3/REVEST.0100-400-E045 ALT2 (TRIPLA CAMADA)
30938 |  | M | 1508.12
30939 | TUBO AÇO CARBONO ASTM A36 DN 48" E=5/16" L=6M 0100-400-S3/REVEST.0100-400-E045 ALT2 (TRIPLA CAMADA)
31000 |  | M | 2262.23
31004 | TUBO AÇO CARBONO ASTM A36 DN 60" E=5/16" L=6M 0100-400-S3/REVEST.0100-400-E045 ALT2 (TRIPLA CAMADA)
31005 |  | M | 2827.65
31006 | TUBO AÇO CARBONO ASTM A36 DN 24" E=1/4" L=6M 0100-400-S3/REVEST.0100-400-E045 ALT3 (EPÓXI)
31100 |  | M | 842.48
31101 | TUBO AÇO CARBONO ASTM A36 DN 28" E=1/4" L=6M 0100-400-S3/REVEST.0100-400-E045 ALT3 (EPÓXI)
31102 |  | M | 998.68
31103 | TUBO AÇO CARBONO ASTM A36 DN 32" E=1/4" L=6M 0100-400-S3/REVEST.0100-400-E045 ALT3 (EPÓXI)
31104 |  | M | 1135.22
31105 | TUBO AÇO CARBONO ASTM A36 DN 36" E=1/4" L=6M 0100-400-S3/REVEST.0100-400-E045 ALT3 (EPÓXI)
31106 |  | M | 1318.15
31107 | TUBO AÇO CARBONO ASTM A36 DN 40" E=1/4" L=6M 0100-400-S3/REVEST.0100-400-E045 ALT3 (EPÓXI)
31108 |  | M | 1453.58
31109 | TUBO AÇO CARBONO ASTM A36 DN 48" E=5/16" L=6M 0100-400-S3/REVEST.0100-400-E045 ALT3 (EPÓXI)
31110 |  | M | 2036.01
31111 | TUBO AÇO CARBONO ASTM A36 DN 60" E=5/16" L=6M 0100-400-S3/REVEST.0100-400-E045 ALT3 (EPÓXI)
31112 |  | M | 2544.89
31113 | REGISTROS, VALVULAS, SIFOES, CAIXAS
31114 | CAIXA DE DESCARGA EM POLIETILENO 9L - S/ENGATE | UN | 23.51
31115 | CAIXA SIFONADA C/PORTA GRELHA PVC 150 MM | UN | 10.26
31116 | SIFÃO COPO UNIVERSAL PVC 1 1/2" MM | UN | 10.47
31117 | REGISTRO GAVETA LIGA COBRE CANOPLA CROMADA 3/4" | UN | 27.47
31118 | REGISTRO GAVETA LIGA COBRE CANOPLA CROMADA 1" | UN | 30.8
31119 | REGISTRO GAVETA LIGA COBRE CANOPLA CROMADA 1.1/4" | UN | 37.29
31120 | REGISTRO GAVETA LIGA COBRE CANOPLA CROMADA 1.1/2" | UN | 52.24
31121 | REGISTRO GAVETA LIGA COBRE - BRUTO 3/4" | UN | 12.51
31122 | REGISTRO GAVETA LIGA COBRE - BRUTO 1" | UN | 22.25
31200 | REGISTRO GAVETA LIGA COBRE - BRUTO 1.1/4" | UN | 33.78
31201 | REGISTRO GAVETA LIGA COBRE - BRUTO 1.1/2" | UN | 33.34
31202 | REGISTRO GAVETA LIGA COBRE - BRUTO 2" | UN | 68.46
31203 | REGISTRO DE PRESSÃO LIGA COBRE CANOPLA CROMADA 3/4" | UN | 56.02
31204 | VÁLVULA DE ESCOAMENTO PARA LAVATÓRIO EM LATÃO CROMADO 1" | UN | 10.48
31205 | TORNEIRA BÓIA PVC DN 3/4" PARA CAIXA D´AGUA C/BALÃO PLÁSTICO | UN | 29.65
31206 | VÁLVULA DE DESCARGA P/EMBUTIR, CANOPLA CROMADA 1.1/2" | UN | 150.91
31207 | CAIXA RETENTORA DE GORDURA EM PVC COM CESTO E TAMPA - CAPACIDADE > 18 L | UN | 268.98
31208 | CONJ. PARAFUSO COMPLETO EM AÇO GALVANIZADO P/FLANGES PN10 DN 50 MM - NBR 7675 | UN | 25.02
31209 | CONJ. PARAFUSO COMPLETO EM AÇO GALVANIZADO P/FLANGES PN10 DN 80 MM - NBR 7675 | UN | 50.04
31210 | CONJ. PARAFUSO COMPLETO EM AÇO GALVANIZADO P/FLANGES PN10 DN 100 MM - NBR 7675 | UN | 50.04
31211 | CONJ. PARAFUSO COMPLETO EM AÇO GALVANIZADO P/FLANGES PN10 DN 150 MM - NBR 7675 | UN | 57.74
31212 | CONJ. PARAFUSO COMPLETO EM AÇO GALVANIZADO P/FLANGES PN10 DN 200 MM - NBR 7675 | UN | 57.74
31213 | CONJ. PARAFUSO COMPLETO EM AÇO GALVANIZADO P/FLANGES PN10 DN 250 MM - NBR 7675 | UN | 86.61
31215 | CONJ. PARAFUSO COMPLETO EM AÇO GALVANIZADO P/FLANGES PN10 DN 300 MM - NBR 7675 | UN | 86.61
31216 | CONJ. PARAFUSO COMPLETO EM AÇO GALVANIZADO P/FLANGES PN10 DN 350 MM - NBR 7675 | UN | 115.47
31217 | CONJ. PARAFUSO COMPLETO EM AÇO GALVANIZADO P/FLANGES PN10 DN 400 MM - NBR 7675 | UN | 192.46
31218 | CAIXAS D'AGUA
31219 | CAIXA D'ÁGUA COM TAMPA - POLIETILENO - 310L | UN | 153.11
31220 | CAIXA D'ÁGUA COM TAMPA - POLIETILENO - 500L | UN | 164.59
31221 | CAIXA D'ÁGUA COM TAMPA - POLIETILENO - 1000L | UN | 290.6
31222 | APARELHOS SANITARIOS E METAIS
31226 | ARMÁRIO DE SOBREPOR SIMPLES DE PLÁSTICO C/ESPELHO (42 X 50 X 7,5 CM) | UN | 46.2
31241 | BACIA SANITÁRIA DE LOUÇA BRANCA - CONVENCIONAL | UN | 65.9
31242 | BANCADA DE MÁRMORE - E=2 CM TIPO BRANCO (ESPÍRITO SANTO) | M2 | 210
31244 | CHUVEIRO/DUCHA ELÉTRICO TERMOPLÁSTICO 4400W - 220 V - STANDARD | UN | 36.38
31245 | CUBA AÇO INOX - RESIDENCIAL (56 X 34 X 14 CM) | UN | 118.51
31252 | LAVATÓRIO COM COLUNA EM LOUÇA BRANCA (MÍN. 40 X 30 CM) | UN | 74.54
31257 | PAPELEIRA DE LOUÇA COM ROLETE - 15 X 15 CM | UN | 6.5
31258 | PIA AÇO INOX (3,00 X 0,60 M) CUBA DE (0,50 X 0,40 X 0,40 M) - E = 1,00 MM | UN | 2040.89
31259 | PIA AÇO INOX (3,00 X 0,60 M) CUBA DE (0,56 X 0,33 X 0,16 M) - E = 1,00 MM | UN | 1904.16
31260 | PIA AÇO INOX (3,00 X 0,60 M) CUBA DE (1,12 X 0,50 X 0,40 M) - E = 1,00 MM | UN | 2749.54
31265 | PIA AÇO INOX (3,60 X 0,60 M) CUBA DE (0,50 X 0,40 X 0,40 M) - E = 1,00 MM | UN | 2462.25
31266 | PIA AÇO INOX (3,60 X 0,60 M) CUBA DE (0,56 X 0,33 X 0,16 M) - E = 1,00 MM | UN | 2238.13
31267 | PIA AÇO INOX (3,60 X 0,60 M) CUBA DE (1,12 X 0,50 X 0,40 M) - E = 1,00 MM | UN | 3163.39
31268 | PIA AÇO INOX (4,00 X 0,60 M) CUBA DE (0,50 X 0,40 X 0,40 M) - E = 1,00 MM | UN | 2783.81
31269 | PIA AÇO INOX (4,00 X 0,60 M) CUBA DE (0,56 X 0,33 X 0,16 M) - E = 1,00 MM | UN | 2455.43
31275 | PIA AÇO INOX (4,00 X 0,60 M) CUBA DE (1,12 X 0,50 X 0,40 M) - E = 1,00 MM | UN | 3241.88
31277 | PORTA TOALHA EM METAL CROMADO COM BARRA DE 60 CM | UN | 87.14
31279 | SABONETEIRA DE LOUÇA BRANCA SEM ALÇA - 15 X 15 CM | UN | 7.08
31291 | ASSENTO SANITÁRIO EM POLIPROPILENO BRANCO COM SOBRETAMPA | UN | 16.98
31292 | TORNEIRA CROMADA PARA JARDIM DN 3/4" | UN | 11.96
31293 | TORNEIRA CROMADA, LONGA PARA PIA DN 3/4" | UN | 19.8
31294 | TORNEIRA LIGA DE COBRE PARA JARDIM DN 3/4" | UN | 16.43
31295 | DIVERSOS - HIDRAULICOS
31296 | ADESIVO PARA TUBOS E CONEXÕES EM PVC | KG | 29.02
31297 | ANEL DE CONCRETO PRÉ-MOLDADO - D = 0,80 M - H = 0,50 M | UN | 51.54
31298 | ANEL DE CONCRETO PRÉ-MOLDADO - D = 0,60 M - H = 0,50 M | UN | 42.61
31301 | ANEL DE CONCRETO PRÉ-MOLDADO - D = 1,00 M - H = 0,50 M | UN | 71.24
31304 | ANEL DE CONCRETO PRÉ-MOLDADO - D = 1,20 M - H = 0,50 M | UN | 103.62
31310 | ANEL DE CONCRETO PRÉ-MOLDADO - D = 1,30 M - H = 0,50 M | UN | 110.85
31316 | ANEL DE CONCRETO PRÉ-MOLDADO - D = 1,50 M - H = 0,50 M | UN | 151.65
31320 | ANEL DE CONCRETO PRÉ-MOLDADO - D = 1,80 M - H = 0,50 M | UN | 275.34
31323 | ANEL DE CONCRETO PRÉ-MOLDADO - D = 2,10 M - H = 0,50 M | UN | 298
31324 | ANEL DE CONCRETO PRÉ-MOLDADO - D = 2,50 M - H = 0,50 M | UN | 442.26
31325 | ANEL DE CONCRETO PRÉ-MOLDADO - D = 3,00 M - H = 0,50 M | UN | 513.63
31326 | BOLSA BORRACHA P/LIGAÇÃO DE VASO SANITÁRIO 1.1/2" | UN | 2
31327 | ENGATE DE PVC FLEXÍVEL PARA LAVATÓRIO - 1/2" X 40 CM | UN | 2.85
31328 | FITA DE VEDAÇÃO EM PTFE PARA JUNTAS ROSCADAS - L = 18 MM | M | 0.14
31329 | MASSA EPÓXI BI-COMPONENTE - ARALDITE OU SIMILAR | KG | 144.4
31330 | SOLUÇÃO LIMPADORA PARA JUNTAS SOLDÁVEIS A FRIO COM ADESIVO PLÁSTICO PARA PVC | KG | 25.75
31343 | CAIXA FF C/ TAMPA ARTICULADA P/ VÁLV. (NTS 033 - T5) | UN | 65.76
31344 | TAMPÃO EM FERRO FUNDIDO DÚCTIL COM ARO - DN 200 MM - NTS 033 | UN | 119.09
31400 | TAMPÃO EM FERRO FUNDIDO DÚCTIL ARTICULADO COM ARO - DN 600 MM - NTS 033 | UN | 293.83
31451 | TAMPÃO EM FERRO FUNDIDO DÚCTIL COM ARO - DN 900 MM - NTS 033 | UN | 871.2
31452 | TINTA À BASE DE COALTAR EPOXI E ALCATRÃO DE HULHA | L | 26.67
31453 | REGISTRO FERRULE EM LIGA DE COBRE PARA RAMAL PREDIAL DE ÁGUA - 3/4" - NBR 13466 | UN | 12.29
31454 | LUVA FERRO GALVANIZADO BSP NBR 6943 - 1 | UN | 7
31455 | COTOVELO 90 FERRO GALVANIZADO BSP NBR 6943 - 1 | UN | 7.56
31456 | KIT CAVALETE EM FERRO GALVANIZADO PARA INSTALAÇÃO DE HIDRÔMETROS - DN 25 MM | UN | 832.85
32100 | KIT CAVALETE EM FERRO GALVANIZADO PARA INSTALAÇÃO DE HIDRÔMETROS - DN 20 MM | UN | 294.64
32102 | REGISTRO FERRULE PARA PITOMETRIA - DN 25 MM | UN | 225
32106 | HIDRÔMETRO TAQUIMÉTRICO TRANSM. MAGNÉTICA - DN 20 MM - CL. B - QN = 0.75 M3/H - NBR
32109 | 8194 | UN | 69.42
32111 | HIDRÔMETRO TAQUIMÉTRICO TRANSM. MAGNÉTICA - DN 20 MM - CL. B - QN = 1,50 M3/H - NBR
32120 | 8194 | UN | 67.14
32123 | HIDRÔMETRO TAQUIMÉTRICO TRANSM. MAGNÉTICA - DN 25 MM - CL. B - QN = 5,00 M3/H - NBR
32125 | 8194 | UN | 236.2
32127 | HIDRÔMETRO TAQUIMÉTRICO TRANSM. MAGNÉTICA - DN 50 MM - CL. B - QN = 15,00 M3/H - NBR
32131 | 8194 | UN | 959.96
32136 | HIDRÔMETRO TIPO WOLTMANN HORIZONTAL - DN 50 MM - CL.B - PN16 - QN = 300 M3/D - NBR
32138 | 14005 | UN | 1450
32139 | HIDRÔMETRO TIPO WOLTMANN HORIZONTAL - DN 80 MM - CL.B - PN16 - QN = 1.100 M3/D - NBR
32143 | 14005 | UN | 1936
32149 | HIDRÔMETRO TIPO WOLTMANN HORIZONTAL - DN 100 MM - CL.B - PN16 - QN = 1.800 M3/D - NBR
32152 | 14005 | UN | 2050
32162 | HIDRÔMETRO TIPO WOLTMANN HORIZONTAL - DN 150 MM - CL.B - PN16 - QN = 4.000 M3/D - NBR
32165 | 14005 | UN | 3300
32167 | HIDRÔMETRO TIPO WOLTMANN HORIZONTAL - DN 200 MM - CL.B - PN16 - QN = 6.500 M3/D - NBR
32169 | 14005 | UN | 4256
32182 | CONTRA FLANGE FF P/ HIDRÔMETRO - PN16 - DN = 50 MM | UN | 189
32185 | CONTRA FLANGE FF P/ HIDRÔMETRO - PN16 - DN = 100 MM | UN | 241.5
32187 | CONTRA FLANGE FF P/ HIDRÔMETRO - PN16 - DN = 200 MM | UN | 714.81
32189 | FILTRO Y FOFO COM FLANGES PN10 DN 50 MM | UN | 410.22
32191 | FILTRO Y FOFO COM FLANGES PN10 DN 80 MM | UN | 448.73
32194 | FILTRO Y FOFO COM FLANGES PN10 DN 100 MM | UN | 605.82
32196 | FILTRO Y FOFO COM FLANGES PN10 DN 150 MM | UN | 1353
32198 | FILTRO Y FOFO COM FLANGES PN10 DN 200 MM | UN | 2258.8
32200 | FILTRO Y FOFO COM FLANGES PN10 DN 250 MM | UN | 3553.47
32202 | FILTRO Y FOFO COM FLANGES PN10 DN 300 MM | UN | 5225.04
32205 | FILTRO Y FOFO COM FLANGES PN10 DN 400 MM | UN | 8259.6
32207 | TUBETE CURTO EM LATÃO (LIGA DE COBRE) PARA HIDRÔMETRO - DN 20 MM - NBR 8194 | UN | 4.8
32209 | TUBETE LONGO EM LATÃO (LIGA DE COBRE) PARA HIDRÔMETRO - DN 20 MM - NBR 8194 | UN | 9.38
32215 | GUARNIÇÃO DO TUBETE EM BORRACHA NITRÍLICA PARA HIDRÔMETRO (ARRUELA/JUNTA) - DN
32218 | 20 MM - NBR 8193/8194 | UN | 0.33
32220 | PORCA DO TUBETE PARA HIDRÔMETRO EM LATÃO (LIGA DE COBRE) - DN 20 MM - SEXTAVADA | UN | 4.64
32222 | TÊ DE SERVICO INTEGRADO EM POLIPROPILENO PARA RAMAIS PREDIAIS - DN 100 X 20 MM - NTS
32241 | 175 | UN | 42.29
32244 | TÊ DE SERVICO INTEGRADO EM POLIPROPILENO PARA RAMAIS PREDIAIS - DN 50 X 20 MM - NTS
32246 | 175 | UN | 26.78
32248 | TÊ DE SERVICO INTEGRADO EM POLIPROPILENO PARA RAMAIS PREDIAIS - DN 75 X 20 MM - NTS
32251 | 175 | UN | 42.98
32253 | COLAR DE TOMADA EM POLIPROPILENO PARA RAMAIS PREDIAIS - DN 50 X 20 MM - NTS 177 | UN | 7.97
32255 | COLAR DE TOMADA EM POLIPROPILENO PARA RAMAIS PREDIAIS - DN 75 X 20 MM - NTS 177 | UN | 10.99
32262 | COLAR DE TOMADA EM POLIPROPILENO PARA RAMAIS PREDIAIS - DN 100 X 20 MM - NTS 177 | UN | 12.83
32266 | COLAR DE TOMADA FF C/CINTA INOX - DN 75 X 20 MM - NTS 182 | UN | 118.92
32269 | COLAR DE TOMADA FF C/CINTA INOX - DN 100 X 20 MM - NTS 182 | UN | 120.3
32271 | COLAR DE TOMADA FF C/CINTA INOX - DN 150 X 20 MM - NTS 182 | UN | 124.39
32273 | CAIXA RETENTORA DE GORDURA PRÉ-FABRICADA EM CONCRETO COM TAMPA - CAPACIDADE >
32278 | 18 L | UN | 61.75
32282 | CAIXA DE PASS./INSP. PRÉ-FABR. EM CONCRETO COM TAMPA - DIMENSÕES CXLXA = 40X40X40
32285 | CM (ESGOTO) | UN | 63.18
32287 | ANEL DE CONCRETO P/POÇO DE VISITA E POÇO DE INSPEÇÃO C/PBJE
32300 | POÇO DE VISITA EM MATERIAL PLÁSTICO Ø 1,00 M, ATÉ 2,00 M - NTS 234 | UN | 3032.98
32301 | POÇO DE VISITA EM MATERIAL PLÁSTICO Ø 1,00 M, ATÉ 2,50 M - NTS 234 | UN | 3969
32302 | POÇO DE VISITA EM MATERIAL PLÁSTICO Ø 1,00 M, ATÉ 3,00 M - NTS 234 | UN | 4935
32303 | POÇO DE VISITA EM MATERIAL PLÁSTICO Ø 1,00 M, ATÉ 3,50 M - NTS 234 | UN | 5998.13
32304 | POÇO DE VISITA EM MATERIAL PLÁSTICO Ø 1,00 M, ATÉ 4,00 M - NTS 234 | UN | 7077
32305 | POÇO DE VISITA EM MATERIAL PLÁSTICO Ø 0,60 M, ATÉ 1,60 M - NTS 234 | UN | 1280
32306 | LINHA PREDIAL SOLDAVEL - AGUA
32307 | ADAPTADOR SOLDÁVEL CURTO PVC - BOLSA E ROSCA P/REGISTRO - 25 MM X 3/4" | UN | 0.58
32308 | ADAPTADOR SOLDÁVEL CURTO PVC - BOLSA E ROSCA P/REGISTRO - 50 MM X 1.1/2" | UN | 2.72
32309 | ADAPTADOR SOLDÁVEL CURTO PVC - BOLSA E ROSCA P/REGISTRO - 75 MM X 2.1/2" | UN | 9.73
32312 | ADAPTADOR SOLDÁVEL CURTO PVC - BOLSA E ROSCA P/REGISTRO - 110 MM X 4" | UN | 26.65
32315 | ADAPTADOR SOLDÁVEL LONGO PVC P/ RESERV. COM FLANGES - 25 MM X 3/4" | UN | 10.96
32317 | ADAPTADOR SOLDÁVEL LONGO PVC P/ RESERV. COM FLANGES - 50 MM X 1.1/2" | UN | 22.38
32319 | ADAPTADOR SOLDÁVEL LONGO PVC P/ RESERV. COM FLANGES - 75 MM X 2.1/2" | UN | 132.66
32400 | ADAPTADOR SOLDÁVEL LONGO PVC P/ RESERV. COM FLANGES - 110 MM X 4" | UN | 281.76
32403 | BUCHA RED. SOLDÁVEL CURTA PVC - D = 25 X 20 MM | UN | 0.19
32404 | BUCHA RED. SOLDÁVEL CURTA PVC - D = 75 X 60 MM | UN | 8.5
32406 | BUCHA RED. SOLDÁVEL CURTA PVC - D = 110 X 85 MM | UN | 35.73
32413 | BUCHA RED. SOLDÁVEL LONGA PVC - D = 32 X 20 MM | UN | 0.91
32421 | BUCHA RED. SOLDÁVEL LONGA PVC - D = 50 X 25 MM | UN | 1.94
32433 | BUCHA RED SOLDÁVEL LONGA PVC - D=75 X 50 MM | UN | 8.54
32436 | BUCHA RED SOLDÁVEL LONGA PVC - D=110 X 75 MM | UN | 21.02
32439 | CAP SOLDÁVEL PVC - D=25 MM | UN | 0.58
32455 | CAP SOLDÁVEL PVC - D=50 MM | UN | 2.37
32456 | CAP SOLDÁVEL PVC - D=75 MM | UN | 10.81
32463 | CAP SOLDÁVEL PVC - D=110 MM | UN | 26.06
32466 | CURVA 45º SOLDÁVEL PVC - D=25 MM | UN | 1.53
32469 | CURVA 45º SOLDÁVEL PVC - D=50 MM | UN | 7.08
32473 | CURVA 45º SOLDÁVEL PVC - D=75 MM | UN | 24.58
32476 | CURVA 45º SOLDÁVEL PVC - D=110 MM | UN | 73.34
32479 | CURVA 90º SOLDÁVEL PVC - D=25 MM | UN | 1.7
32482 | CURVA 90º SOLDÁVEL PVC - D=50 MM | UN | 7.98
32493 | CURVA 90º SOLDÁVEL PVC - D=75 MM | UN | 33.19
32496 | CURVA 90º SOLDÁVEL PVC - D=110 MM | UN | 90.85
32500 | LINHA PREDIAL SOLDAVEL - AGUA (CONT.)
32503 | JOELHO 45º SOLDÁVEL PVC - D=25 MM | UN | 0.89
32506 | JOELHO 45º SOLDÁVEL PVC - D=50 MM | UN | 4.3
32509 | JOELHO 45º SOLDÁVEL PVC - D=75 MM | UN | 23.95
32523 | JOELHO 45º SOLDÁVEL PVC - D=110 MM | UN | 84.11
32526 | JOELHO 90º SOLDÁVEL PVC - D=25 MM | UN | 0.38
32533 | JOELHO 90º SOLDÁVEL PVC - D=50 MM | UN | 3.07
32536 | JOELHO 90º SOLDÁVEL PVC - D=75 MM | UN | 33.8
32539 | JOELHO 90º SOLDÁVEL PVC - D=110 MM | UN | 84.76
32541 | LUVA SOLDÁVEL PVC C/ ROSCA - D=25 MM x 3/4" | UN | 0.86
32542 | LUVA SOLDÁVEL PVC C/ ROSCA - D=50 MM x 1.1/2" | UN | 8.2
32543 | LUVA SOLDÁVEL PVC C/ BUCHA DE LATÃO - D=25 MM x 3/4" | UN | 3.41
32544 | LUVA SOLDÁVEL PVC - D=25 MM | UN | 0.45
32545 | LUVA SOLDÁVEL PVC - D=50 MM | UN | 2.53
32546 | LUVA SOLDÁVEL PVC - D=75 MM | UN | 10.67
32547 | LUVA SOLDÁVEL PVC - D=110 MM | UN | 36.42
32548 | TÊ 90º PVC SOLDÁVEL C/ BUCHA DE LATÃO - D=25 MM x 3/4" | UN | 5.5
32549 | TÊ 90º SOLDÁVEL PVC - D=25 MM | UN | 0.63
32550 | TÊ 90º SOLDÁVEL PVC - D=50 MM | UN | 5.64
32551 | TÊ 90º SOLDÁVEL PVC - D=75 MM | UN | 30.98
32563 | TÊ 90º SOLDÁVEL PVC - D=110 MM | UN | 58.98
32566 | TÊ RED 90º SOLDÁVEL PVC - D=25 X 20 MM | UN | 1.57
32569 | TÊ RED 90º SOLDÁVEL PVC - D=50 X 25 MM | UN | 4.08
32600 | TÊ RED 90º SOLDÁVEL PVC - D=75 X 50 MM | UN | 25.39
32622 | TÊ RED 90º SOLDÁVEL PVC - D=110 X 60 MM | UN | 76.86
32624 | LINHA PREDIAL SOLDAVEL - AGUA (CONT.)
32631 | TUBO DE PVC MARROM SOLDÁVEL - D = 20 MM - NBR 5648 | M | 1.65
32633 | TUBO DE PVC MARROM SOLDÁVEL - D = 25 MM - NBR 5648 | M | 2.35
32635 | TUBO DE PVC MARROM SOLDÁVEL - D = 32 MM - NBR 5648 | M | 4.61
32637 | TUBO DE PVC MARROM SOLDÁVEL - D = 40 MM - NBR 5648 | M | 7.48
32639 | TUBO DE PVC MARROM SOLDÁVEL - D = 50 MM - NBR 5648 | M | 9.11
32641 | TUBO DE PVC MARROM SOLDÁVEL - D = 60 MM - NBR 5648 | M | 12.18
32652 | TUBO DE PVC MARROM SOLDÁVEL - D = 75 MM - NBR 5648 | M | 22.06
32654 | TUBO DE PVC MARROM SOLDÁVEL - D = 85 MM - NBR 5648 | M | 27.82
32658 | TUBO DE PVC MARROM SOLDÁVEL - D = 110 MM - NBR 5648 | M | 45.65
32660 | UNIÃO SOLDÁVEL PVC - D=25 MM | UN | 3.99
32676 | UNIÃO SOLDÁVEL PVC - D=50 MM | UN | 13.01
32681 | UNIÃO SOLDÁVEL PVC - D=75 MM | UN | 59.48
32692 | UNIÃO SOLDÁVEL PVC - D=110 MM | UN | 202.95
32694 | LINHA PREDIAL ROSCAVEL - AGUA
32696 | ADAPTADOR PVC ROSCÁVEL COM ANEL DE VEDAÇÃO PARA CAIXA D'ÁGUA - D = 1" | UN | 10.68
32698 | ADAPTADOR PVC ROSCÁVEL COM ANEL DE VEDAÇÃO PARA CAIXA D'ÁGUA - D = 1/2" | UN | 5.6
32700 | ADAPTADOR PVC ROSCÁVEL COM ANEL DE VEDAÇÃO PARA CAIXA D'ÁGUA - D = 3/4" | UN | 8.47
32701 | BUCHA DE RED C/ ROSCA PVC - D=1" X 3/4" | UN | 1
32703 | BUCHA DE RED C/ ROSCA PVC - D=2" X 1" | UN | 4.62
32711 | CAP C/ ROSCA PVC - D=1" | UN | 1.62
32712 | CAP C/ ROSCA PVC - D=2" | UN | 8.08
32722 | CAP C/ ROSCA PVC - D=4" | UN | 40.99
32724 | CURVA 90º C/ ROSCA PVC - D=1" | UN | 4.11
32727 | CURVA 90º C/ ROSCA PVC - D=2" | UN | 23.76
32741 | FLANGE PVC ROSCÁVEL COM SEXTAVADO - 1" | UN | 5.21
32742 | FLANGE PVC ROSCÁVEL COM SEXTAVADO - 2" | UN | 10.2
32743 | FLANGE PVC ROSCÁVEL COM SEXTAVADO - 4" | UN | 88.57
32744 | JOELHO 45º C/ ROSCA PVC - D=1" | UN | 3.5
32800 | JOELHO 45º C/ ROSCA PVC - D=2" | UN | 17.07
32801 | JOELHO 90º C/ ROSCA PVC - D=1" | UN | 2.95
32802 | JOELHO 90º C/ ROSCA PVC - D=2" | UN | 15.3
32804 | JUNÇÃO C/ ROSCA PVC - D=1" | UN | 11.87
32805 | JUNÇÃO C/ ROSCA PVC - D=2" | UN | 38.23
32812 | LINHA PREDIAL ROSCAVEL - AGUA (CONT.)
32816 | LUVA C/ ROSCA PVC - D=1" | UN | 1.82
32818 | LUVA C/ ROSCA PVC - D=2" | UN | 7.41
32820 | LUVA C/ ROSCA PVC - D=4" | UN | 26.06
32822 | NIPLE PARALELO C/ ROSCA PVC - D=1" | UN | 1.28
32831 | NIPLE PARALELO C/ ROSCA PVC - D=2" | UN | 7.93
32832 | TÊ 90º C/ ROSCA PVC - D=1" | UN | 4.18
32841 | TÊ 90º C/ ROSCA PVC - D=2" | UN | 21.31
32844 | TÊ DE RED 90º C/ ROSCA - D=1" X 3/4" | UN | 4.52
32861 | TUBO DE PVC BRANCO ROSCÁVEL - D=1/2" | M | 4.4
32871 | TUBO DE PVC BRANCO ROSCÁVEL - D=3/4" | M | 5.67
32875 | TUBO DE PVC BRANCO ROSCÁVEL - D=1" | M | 10.45
32876 | TUBO DE PVC BRANCO ROSCÁVEL - D=1.1/4" | M | 13.24
32877 | TUBO DE PVC BRANCO ROSCÁVEL - D=1.1/2" | M | 17.01
32878 | TUBO DE PVC BRANCO ROSCÁVEL - D=2" | M | 21.3
32881 | TUBO DE PVC BRANCO ROSCÁVEL - D=2.1/2" | M | 47.49
32882 | TUBO DE PVC BRANCO ROSCÁVEL - D=3" | M | 60.9
32883 | TUBO DE PVC BRANCO ROSCÁVEL - D=4" | M | 67.25
32891 | TUBO DE PVC BRANCO ROSCÁVEL - D=5" | M | 62.39
32900 | TUBO DE PVC BRANCO ROSCÁVEL - D = 6" | M | 99.08
32901 | UNIÃO C/ ROSCA PVC - D=1" | UN | 8.23
32903 | UNIÃO C/ ROSCA PVC - D=2" | UN | 21.09
32904 | UNIÃO C/ ROSCA PVC - D=4" | UN | 164.04
32906 | LINHA PREDIAL ESGOTO
32908 | CAP PVC PARA ESGOTO PREDIAL - SÉRIE NORMAL - D = 50 MM | UN | 1.89
32910 | CAP PVC PARA ESGOTO PREDIAL - SÉRIE NORMAL - D = 100 MM | UN | 4.6
32921 | CURVA 45º LONGA PVC PARA ESGOTO PREDIAL - SÉRIE NORMAL - D=50 MM | UN | 6.16
32922 | CURVA 45º LONGA PVC PARA ESGOTO PREDIAL - SÉRIE NORMAL - D=100 MM | UN | 19.1
32923 | CURVA 90º CURTA PVC PARA ESGOTO PREDIAL - SÉRIE NORMAL - D=50 MM | UN | 4.45
32931 | CURVA 90º CURTA PVC PARA ESGOTO PREDIAL - SÉRIE NORMAL - D=100 MM | UN | 9.41
32933 | CURVA 90º LONGA PVC PARA ESGOTO PREDIAL - SÉRIE NORMAL - D=50 MM | UN | 5.3
32934 | CURVA 90º LONGA PVC PARA ESGOTO PREDIAL - SÉRIE NORMAL - D=100 MM | UN | 22.34
32936 | JOELHO 45° PVC PARA ESGOTO PREDIAL - SÉRIE NORMAL - D=50 MM | UN | 2.04
32937 | JOELHO 45° PVC PARA ESGOTO PREDIAL - SÉRIE NORMAL - D=100 MM | UN | 5.93
32939 | JOELHO 90° PVC PARA ESGOTO PREDIAL - SÉRIE NORMAL - D= 50 MM | UN | 1.7
32941 | JOELHO 90° PVC PARA ESGOTO PREDIAL - SÉRIE NORMAL - D= 100 MM | UN | 5.49
32943 | JUNÇÃO SIMPLES PVC PARA ESGOTO PREDIAL - SÉRIE NORMAL - D = 50 X 50 MM | UN | 4.84
32945 | JUNÇÃO SIMPLES PVC PARA ESGOTO PREDIAL - SÉRIE NORMAL - D = 100 X 100 MM | UN | 14.23
32951 | LUVA DE CORRER PVC PARA ESGOTO PREDIAL - SÉRIE NORMAL - D = 50 MM | UN | 4.39
32952 | LUVA DE CORRER PVC PARA ESGOTO PREDIAL - SÉRIE NORMAL - D = 100 MM | UN | 6.12
32953 | LUVA SIMPLES PVC PARA ESGOTO PREDIAL - SÉRIE NORMAL - D = 50 MM | UN | 1.63
32954 | LUVA SIMPLES PVC PARA ESGOTO PREDIAL - SÉRIE NORMAL - D = 100 MM | UN | 3.91
32955 | LINHA PREDIAL ESGOTO (CONT.)
32956 | PLUG PVC PARA ESGOTO PREDIAL - SÉRIE NORMAL - D = 50 MM | UN | 1.61
32957 | PLUG PVC PARA ESGOTO PREDIAL - SÉRIE NORMAL - D = 100 MM | UN | 4.4
32961 | REDUÇÃO EXCÊNTRICA PVC PARA ESGOTO PREDIAL - SÉRIE NORMAL - D = 75 X 50 MM | UN | 3.15
32963 | REDUÇÃO EXCÊNTRICA PVC PARA ESGOTO PREDIAL - SÉRIE NORMAL - D = 100 X 50 MM | UN | 4.44
32971 | TÊ PVC PARA ESGOTO PREDIAL - SÉRIE NORMAL - D = 50 X 50 MM | UN | 3.52
32972 | TÊ PVC PARA ESGOTO PREDIAL - SÉRIE NORMAL - D = 75 X 75 MM | UN | 7.07
32973 | TÊ PVC PARA ESGOTO PREDIAL - SÉRIE NORMAL - D = 100 X 100 MM | UN | 9.42
32974 | TUBO DE PVC RÍGIDO BRANCO PBJE PARA ESGOTO PREDIAL - D = 40 MM - NBR 5688 | M | 2.57
32975 | TUBO DE PVC RÍGIDO BRANCO PBJE PARA ESGOTO PREDIAL - D = 50 MM - NBR 5688 | M | 4.81
32981 | TUBO DE PVC RÍGIDO BRANCO PBJE PARA ESGOTO PREDIAL - D = 75 MM - NBR 5688 | M | 6.65
32982 | TUBO DE PVC RÍGIDO BRANCO PBJE PARA ESGOTO PREDIAL - D = 100 MM - NBR 5688 | M | 7.59
32983 | LINHA P/LIGACAO PREDIAL - COLAR DE TOMADA, PEAD
32984 | ADAPTADOR PVC COM REGISTRO PARA RAMAL PREDIAL - D = 20 MM X 3/4" | UN | 4.53
32985 | ADAPTADOR PVC PARA RAMAL PREDIAL - D = 20 MM X 1/2" | UN | 3.38
32986 | ADAPTADOR POLIPROPILENO PARA TUBO DE PEAD - DE = 32 MM - NTS 179 | UN | 3.51
32987 | ADAPTADOR POLIPROPILENO PARA TUBO DE PEAD - DE = 20 MM - NTS 179 | UN | 2.77
32988 | COLAR DE TOMADA PVC COM TRAVAS E SAÍDA ROSCADA COM BUCHA DE LATÃO - D = 60 MM x
32989 | 3/4" | UN | 10.24
32990 | COLAR DE TOMADA PVC COM TRAVAS E SAÍDA ROSCADA COM BUCHA DE LATÃO - D = 85 MM x
32991 | 3/4" | UN | 12.85
32992 | COLAR DE TOMADA PVC COM TRAVAS E SAÍDA ROSCADA COM BUCHA DE LATÃO - D = 110 MM x
32993 | 3/4" | UN | 15.89
33000 | COLAR DE TOMADA PVC COM TRAVAS E SAÍDA ROSCADA - D = 110 MM x 3/4" | UN | 10.85
33001 | COLAR DE TOMADA PVC COM TRAVAS E SAÍDA ROSCADA - D = 32 MM x 3/4" | UN | 3.75
33002 | COLAR DE TOMADA PVC COM TRAVAS E SAÍDA ROSCADA - D = 85 MM x 3/4" | UN | 7.79
33003 | COLAR DE TOMADA PVC COM TRAVAS E SAÍDA ROSCADA - D = 60 MM x 3/4" | UN | 5.78
33004 | TUBETE PVC PARA HIDRÔMETRO C/BUCHA DE LATÃO - D=1/2" | UN | 4.33
33005 | TUBETE PVC PARA HIDRÔMETRO - D=1/2" | UN | 2.84
33011 | KIT CAVALETE SIMPLES EM PVC - DN 20 MM - NTS 161 | UN | 64.15
33012 | REGISTRO DE PASSEIO EM PVC PARA RAMAL PREDIAL EM PEAD - D=20 MM | UN | 10.1
33013 | REGISTRO GAVETA LIGA DE COBRE FECHO RÁPIDO BSP (MIPEL 67) - 1/2" | UN | 140.09
33014 | REGISTRO GAVETA LIGA DE COBRE ROSCA BSP BRUTO - 4" | UN | 432.45
33015 | VÁLVULA RETENÇÃO HORIZONTAL BRONZE ROSCA NPT (MIPEL 49) - DN 4" | UN | 671.24
33021 | VÁLVULA REGULADORA PRESSÃO LIGA DE COBRE ROSCA BSP - DN 1" | UN | 260.97
33022 | TUBO PEAD AZUL ÁGUA PE 80 - PN12,5 - DE 20 MM - NTS 048 | M | 2.62
33023 | TUBO PEAD AZUL ÁGUA PE 80 - PN12,5 - DE 32 MM - NTS 048 | M | 5.13
33024 | TUBO PEAD AZUL - DE 63 MM - PE 100 SDR 11 PN16 - NTS 194 | M | 21.9
33025 | UNIÃO EM POLIPROPILENO PARA TUBO DE PEAD - DE = 20 MM - NTS 179 | UN | 7.47
33100 | LINHA PARA REDE DE DISTRIBUICAO DE AGUA - PBA
33101 | ADAPTADOR PVC PBA BOLSA/ROSCA - DE=60 MM X 2" - NBR 10351 | UN | 15.33
33103 | ADAPTADOR PVC PBA BOLSA/ROSCA - DE=110 MM X 4" - NBR 10351 | UN | 52.59
33107 | ADAPTADOR PVC PBA PONTA/ROSCA - DE=60 MM X 2" - NBR 10351 | UN | 6.9
33109 | ADAPTADOR PVC PBA PONTA/ROSCA - DE=110 MM X 4" - NBR 10351 | UN | 26.39
33111 | ADAPTADOR DE PVC PARA LIGAR PONTA DE PVC A BOLSA DE FF- DE=60 MM | UN | 22.26
33136 | ADAPTADOR DE PVC PARA LIGAR PONTA DE PVC A BOLSA DE FF- DE=110 MM | UN | 77.04
33138 | CAP PVC JUNTA ELÁSTICA PBA - DE=60 MM - NBR 10351 | UN | 4.59
33139 | CAP PVC JUNTA ELÁSTICA PBA - DE=85 MM - NBR 10351 | UN | 10.15
33141 | CAP PVC JUNTA ELÁSTICA PBA - DE=110 MM - NBR 10351 | UN | 18.53
33143 | CURVA 22º30 PVC JUNTA ELÁSTICA PBA - DE=60 MM - NBR 10351 | UN | 14.19
33145 | CURVA 22º30 PVC JUNTA ELÁSTICA PBA - DE=110 MM - NBR 10351 | UN | 60.08
33147 | CURVA 45º PVC JUNTA ELÁSTICA PBA - DE=60 MM - NBR 10351 | UN | 13.97
33148 | CURVA 45º PVC JUNTA ELÁSTICA PBA - DE=110 MM - NBR 10351 | UN | 59.42
33150 | CURVA 90º PVC JUNTA ELÁSTICA PBA - DE=60 MM - NBR 10351 | UN | 11.12
33152 | CURVA 90º PVC JUNTA ELÁSTICA PBA - DE=110 MM - NBR 10351 | UN | 49.98
33161 | CRUZETA PVC JUNTA ELÁSTICA PBA - DE=60 MM - NBR 10351 | UN | 16.11
33163 | CRUZETA PVC JUNTA ELÁSTICA PBA - DE=110 MM - NBR 10351 | UN | 66.37
33165 | JUNÇÃO 45º PVC JUNTA ELÁSTICA PBA - DE=60 MM - NBR 10351 | UN | 21.28
33167 | LUVA DE CORRER PVC JUNTA ELÁSTICA PBA - DE=60 MM - NBR 10351 | UN | 8.43
33173 | LUVA DE CORRER PVC JUNTA ELÁSTICA PBA - DE=75 MM - NBR 10351 | UN | 16.64
33175 | LUVA DE CORRER PVC JUNTA ELÁSTICA PBA - DE=85 MM - NBR 10351 | UN | 19.37
33176 | LUVA DE CORRER PVC JUNTA ELÁSTICA PBA - DE=110 MM - NBR 10351 | UN | 25.46
33178 | LUVA SIMPLES PVC JUNTA ELÁSTICA PBA - DE=60 MM - NBR 10351 | UN | 13.39
33180 | LUVA SIMPLES PVC JUNTA ELÁSTICA PBA - DE=85 MM - NBR 10351 | UN | 21.12
33181 | LUVA SIMPLES PVC JUNTA ELÁSTICA PBA - DE=110 MM - NBR 10351 | UN | 34.62
33200 | REDUÇÃO PVC JUNTA ELÁSTICA PBA COM BOLSAS - DE=85 X 60 MM - NBR 10351 | UN | 26.29
33201 | REDUÇÃO PVC JUNTA ELÁSTICA PBA COM PONTA E BOLSA - DE=110 X 60 MM - NBR 10351 | UN | 17.1
33204 | TÊ 90º PVC JUNTA ELÁSTICA PBA - DE=60 MM - NBR 10351 | UN | 15.8
33206 | TÊ 90º PVC JUNTA ELÁSTICA PBA - DE=85 MM - NBR 10351 | UN | 31.14
33208 | TÊ 90º PVC JUNTA ELÁSTICA PBA - DE=110 MM - NBR 10351 | UN | 55.65
33211 | TÊ DE REDUÇÃO 90º PVC JUNTA ELÁSTICA PBA - DE=85 X 60 MM - NBR 10351 | UN | 27.58
33214 | TÊ DE REDUÇÃO 90º PVC JUNTA ELÁSTICA PBA - DE=110 X 60 MM - NBR 10351 | UN | 42.75
33216 | TUBO PVC PBA JEI - CL 12 - DE=60 MM - NBR 5647 | M | 7.41
33219 | TUBO PVC PBA JE - CL 12 - DE = 75 MM - NBR 5647 | M | 14.9
33233 | TUBO PVC PBA JEI - CL 12 - DE = 85 MM - NBR 5647 | M | 16.63
33235 | TUBO PVC PBA JEI - CL 12 - DE = 110 MM - NBR 5647 | M | 24.42
33236 | TUBO PVC PBA JEI - CL 15 - DE = 60 MM - NBR 5647 | M | 9.01
33238 | TUBO PVC PBA JE - CL 15 - DE = 75 MM - NBR 5647 | M | 17.76
33239 | TUBO PVC PBA JEI - CL 15 - DE = 85 MM - NBR 5647 | M | 20.4
33251 | TUBO PVC PBA JEI - CL 15 - DE = 110 MM - NBR 5647 | M | 29.38
33252 | TUBO PVC PBA JEI - CL 20 - DE = 60 MM - NBR 5647 | M | 10.67
33253 | TUBO PVC PBA JE - CL 20 - DE = 75 MM - NBR 5647 | M | 21.91
33254 | TUBO PVC PBA JEI - CL 20 - DE = 85 MM - NBR 5647 | M | 24.82
33255 | TUBO PVC PBA JEI - CL 20 - DE = 110 MM - NBR 5647 | M | 34.94
33256 | TUBO DE PVC RÍGIDO BRANCO PBJE PARA ESGOTO PREDIAL - D = 150 MM - NBR 5688 | M | 14.79
33257 | LINHA PARA REDE DE DISTRIBUICAO DE AGUA - DEFOFO
33258 | ANEL JEI/JERI PVC 12 DEFOFO - DN=100 MM | UN | 7.44
33262 | ANEL JEI/JERI PVC 12 DEFOFO - DN=150 MM | UN | 13.98
33264 | ANEL JEI/JERI PVC 12 DEFOFO - DN=200 MM | UN | 22.64
33266 | ANEL JEI/JERI PVC 12 DEFOFO - DN=250 MM | UN | 57
33267 | ANEL JEI/JERI PVC 12 DEFOFO - DN=300 MM | UN | 79.34
33300 | LUVA DE CORRER PVC DEFOFO JUNTA ELÁSTICA - D=100 MM - NBR 7665 | UN | 34.45
33301 | LUVA DE CORRER PVC DEFOFO JUNTA ELÁSTICA - D=150 MM - NBR 7665 | UN | 65.33
33306 | LUVA DE CORRER PVC DEFOFO JUNTA ELÁSTICA - D=200 MM - NBR 7665 | UN | 108.36
33307 | LUVA DE CORRER PVC DEFOFO JUNTA ELÁSTICA - D=250 MM - NBR 7665 | UN | 203.14
33310 | LUVA DE CORRER PVC DEFOFO JUNTA ELÁSTICA - D=300 MM - NBR 7665 | UN | 291.8
33312 | TUBO DE PVC 12 DEFOFO JEI/JERI - DN=100 MM | M | 23.67
33315 | TUBO DE PVC 12 DEFOFO JEI/JERI - DN=150 MM | M | 48.36
33321 | TUBO DE PVC 12 DEFOFO JEI/JERI - DN=200 MM | M | 83.1
33324 | TUBO DE PVC 12 DEFOFO JEI/JERI - DN=250 MM | M | 125.66
40000 | TUBO DE PVC 12 DEFOFO JEI/JERI - DN=300 MM | M | 176.81
41400 | LINHA PARA REDE COLETORA ESGOTO - VINILFORT
41402 | ADAPTADOR DE PVC COM PONTA JUNTA ELÁSTICA E BOLSA PARA TUBO CERÂMICO - D = 100
41404 | MM | UN | 7.04
41405 | ADAPTADOR DE PVC COM PONTA JUNTA ELÁSTICA E BOLSA PARA TUBO CERÂMICO - D = 200
41406 | MM | UN | 24.8
41409 | ADAPTADOR PVC COM BOLSAS JE OCRE X CERÂMICO - D = 100 MM | UN | 23.71
41411 | ADAPTADOR PVC COM BOLSAS JE OCRE X CERÂMICO - D = 200 MM | UN | 27.27
41412 | ANEL DE BORRACHA PARA TUBOS E PEÇAS DE PVC - COLETOR DE ESGOTO - D = 100 MM | UN | 1.62
41413 | CURVA 45° LONGA PVC RÍGIDO PBJE PARA COLETOR DE ESGOTO - D=100 MM | UN | 21.38
41414 | CURVA 45° PVC RÍGIDO PBJE PARA COLETOR DE ESGOTO - D=150 MM | UN | 37.01
41416 | CURVA 45° PVC RÍGIDO PBJE PARA COLETOR DE ESGOTO - D=200 MM | UN | 70.99
41419 | CURVA 45° PVC RÍGIDO PBJE PARA COLETOR DE ESGOTO - D=300 MM | UN | 210.75
41422 | CURVA 45° PVC RÍGIDO PBJE PARA COLETOR DE ESGOTO - D=400 MM | UN | 457.69
41800 | CURVA 90° LONGA PVC RÍGIDO PBJE PARA COLETOR DE ESGOTO - D=100 MM | UN | 20.99
41801 | CURVA 90° PVC RÍGIDO PBJE PARA COLETOR DE ESGOTO - D=150 MM | UN | 59.01
41802 | CURVA 90° PVC RÍGIDO PBJE PARA COLETOR DE ESGOTO - D=200 MM | UN | 141.25
41803 | CURVA 90° PVC RÍGIDO PBJE PARA COLETOR DE ESGOTO - D=300 MM | UN | 392.34
41804 | CURVA 90° PVC RÍGIDO PBJE PARA COLETOR DE ESGOTO - D=400 MM | UN | 1107.42
41805 | JUNÇÃO 45° PVC RÍGIDO BBBJE PARA COLETOR DE ESGOTO - D=100 MM | UN | 23.22
41806 | JUNÇÃO 45° PVC RÍGIDO BBBJE PARA COLETOR DE ESGOTO - D=200 MM | UN | 93.2
41807 | JUNÇÃO 45° PVC RÍGIDO BBBJE PARA COLETOR DE ESGOTO - D=300 MM | UN | 299.98
41808 | JUNÇÃO 45° PVC RÍGIDO BBBJE PARA COLETOR DE ESGOTO - D=400 MM | UN | 627.41
41809 | LUVA DE CORRER PVC RÍGIDO JE PARA COLETOR DE ESGOTO - D=100 MM | UN | 6.81
41810 | LUVA DE CORRER PVC RÍGIDO JE PARA COLETOR DE ESGOTO - D=150 MM | UN | 19.95
41811 | LUVA DE CORRER PVC RÍGIDO JE PARA COLETOR DE ESGOTO - D=200 MM | UN | 42.98
41812 | LUVA DE CORRER PVC RÍGIDO JE PARA COLETOR DE ESGOTO - D=300 MM | UN | 109.26
41813 | LUVA DE CORRER PVC RÍGIDO JE PARA COLETOR DE ESGOTO - D=400 MM | UN | 216.78
41815 | TUBO PVC CORRUGADO RÍGIDO PERFURADO PARA DRENAGEM DN=100 MM | M | 14.96
42400 | LINHA PARA REDE COLETORA ESGOTO -VINILFORT (CONT.)
42401 | PLUG PVC RÍGIDO JE PARA COLETOR DE ESGOTO - D=100 MM | UN | 10.37
42402 | PLUG PVC RÍGIDO JE PARA COLETOR DE ESGOTO - D=200 MM | UN | 50.95
42403 | PLUG PVC RÍGIDO JE PARA COLETOR DE ESGOTO - D=300 MM | UN | 118.02
42404 | PLUG PVC RÍGIDO JE PARA COLETOR DE ESGOTO - D=400 MM | UN | 187.05
42405 | REDUÇÃO EXCÊNTRICA PVC RÍGIDO PBJE PARA COLETOR DE ESGOTO - D=125 X 100 MM | UN | 11.99
42406 | REDUÇÃO EXCÊNTRICA PVC RÍGIDO PBJE PARA COLETOR DE ESGOTO - D=200 X 150 MM | UN | 40.04
42407 | REDUÇÃO EXCÊNTRICA PVC RÍGIDO PBJE PARA COLETOR DE ESGOTO - D=300 X 200 MM | UN | 137.54
42408 | REDUÇÃO EXCÊNTRICA PVC RÍGIDO PBJE PARA COLETOR DE ESGOTO - D=400 X 300 MM | UN | 277.09
42409 | TÊ 90° PVC RÍGIDO BBBJE PARA COLETOR DE ESGOTO - D=100 MM | UN | 13.92
42410 | TÊ 90° PVC RÍGIDO BBBJE PARA COLETOR DE ESGOTO - D=150 MM | UN | 53.69
42412 | TÊ 90° PVC RÍGIDO BBBJE PARA COLETOR DE ESGOTO - D=200 MM | UN | 103.12
42413 | TÊ 90° PVC RÍGIDO BBBJE PARA COLETOR DE ESGOTO - D=300 MM | UN | 228.68
42414 | TÊ 90° PVC RÍGIDO BBBJE PARA COLETOR DE ESGOTO - D=400 MM | UN | 491.46
42415 | TUBO PVC RÍGIDO OCRE PBJE PARA COLETOR DE ESGOTO - D = 100 MM - NBR 7362 | M | 11.42
42416 | TUBO PVC RÍGIDO OCRE PBJE PARA COLETOR DE ESGOTO - D = 125 MM - NBR 7362 | M | 20.27
42418 | TUBO PVC RÍGIDO OCRE PBJE PARA COLETOR DE ESGOTO - D = 150 MM - NBR 7362 | M | 25.41
42419 | TUBO PVC RÍGIDO OCRE PBJE PARA COLETOR DE ESGOTO - D = 200 MM - NBR 7362 | M | 39.97
42420 | TUBO PVC RÍGIDO OCRE PBJE PARA COLETOR DE ESGOTO - D = 250 MM - NBR 7362 | M | 68.51
42422 | TUBO PVC RÍGIDO OCRE PBJE PARA COLETOR DE ESGOTO - D = 300 MM - NBR 7362 | M | 111.46
42424 | TUBO PVC RÍGIDO OCRE PBJE PARA COLETOR DE ESGOTO - D = 350 MM - NBR 7362 | M | 145.63
42425 | TUBO PVC RÍGIDO OCRE PBJE PARA COLETOR DE ESGOTO - D = 400 MM - NBR 7362 | M | 180.19
42426 | SELIM 90º ELÁSTICO PVC OCRE COM TRAVAS - D=200 X 100 MM | UN | 13.89
42427 | SELIM 90º ELÁSTICO PVC OCRE COM TRAVAS - D=300 X 100 MM | UN | 30.66
42500 | SELIM 90º ELÁSTICO PVC OCRE COM TRAVAS - D=150 X 100 MM | UN | 10.67
42501 | SELIM 90º ELÁSTICO PVC OCRE COM TRAVAS - D=150 X 150 MM | UN | 15.28
42502 | REGISTRO DE PVC
42503 | REGISTRO ESFERA PVC ROSCÁVEL COM BORBOLETA - D = 1/2" | UN | 8.52
42504 | REGISTRO ESFERA PVC ROSCÁVEL - D = 3/4" | UN | 7.83
42505 | REGISTRO ESFERA PVC ROSCÁVEL - D = 1" | UN | 9.56
42506 | REGISTRO ESFERA PVC ROSCÁVEL - D = 2" | UN | 37.9
42507 | REGISTRO ESFERA PVC SOLDÁVEL - D = 25 MM | UN | 9.17
42508 | REGISTRO ESFERA PVC SOLDÁVEL - D = 50 MM | UN | 23.07
42509 | REGISTRO PRESSÃO PVC ROSCÁVEL - D = 1/2" | UN | 5.81
42510 | REGISTRO PRESSÃO PVC SOLDÁVEL - D = 25 MM | UN | 9.04
42511 | INSUMOS ESPECIAIS -ELETRICOS
42512 | CAIXAS (PADROES CONCESSIONARIAS)
42513 | CAIXA MEDIÇÃO, K EXT., 500 X 900 X 270 | UN | 264.65
42515 | CAIXA MEDIÇÃO, L EXT., 900 X 1100 X 270 | UN | 386.78
42517 | CAIXA MEDIÇÃO, H INT., 1300 X 600 X 250 | UN | 540.47
42518 | CAIXA MEDIÇÃO, M EXT. S/ BASE, 900 X 1200 X 270 | UN | 872.68
42519 | CAIXA MEDIÇÃO, A1, 1000 X 1000 X 300 | UN | 1487.34
42520 | CAIXA MEDIÇÃO, II, 560 X 300 X 200 | UN | 90.44
42538 | CAIXA MEDIÇÃO, III, 500 X 600 X 200 | UN | 150.25
42539 | CAIXA MEDIÇÃO, IV, 560 X 300 X 200 | UN | 108.78
42540 | CAIXA MEDIÇÃO, V, 500 X 600 X 250 | UN | 178.82
42541 | CAIXA SECC./DISTR., T, 900 X 600 X 250 | UN | 299.04
42542 | CAIXA PROTEÇÃO, H SUPERIOR, 400 X 600 X 250 | UN | 155.12
42543 | CAIXA PROTEÇÃO, H/N LATERAL, 1300 X 400 X 250 | UN | 316.03
42544 | ILUMINACAO (INTERRUPTOR, TOMADAS, ETC.)
42545 | INTERRUPTOR SIMPLES 10A - 250V | UN | 4.38
42546 | INTERRUPTOR PARALELO 10A - 250V | UN | 6.1
42547 | INTERRUPTOR BIPOLAR 10A - 250V | UN | 13.07
42548 | INTERRUPTOR BIPOLAR 25A - 250V | UN | 24.82
42549 | INTERRUPTOR BIPOLAR PARALELO 10A - 250V | UN | 23.14
42552 | INTERRUPTOR INTERMEDIÁRIO 10A - 250V | UN | 17.67
42553 | INTERRUPTOR PULSADOR 2A - 250V | UN | 5.06
42554 | TOMADA 10A - 250V, 2P+T, UNIVERSAL | UN | 4.86
42555 | TOMADA 20A - 250V, 2P+T, UNIVERSAL | UN | 9.06
42556 | TOMADA TELEFONE 4P | UN | 4.89
42557 | PLACA 4 X 2 | UN | 2
42558 | PLACA 4 X 4 | UN | 4.37
42559 | PLUG 2P SIMPLES, 10A - 250V | UN | 3.03
42560 | PLUG 2P+T, 20A - 250V | UN | 9.46
42561 | REDE AEREA
42562 | ARMAÇÃO SECUNDÁRIA, 1 ESTRIBO, COM ISOLADOR | UN | 9.33
42563 | ARMAÇÃO SECUNDÁRIA, 2 ESTRIBOS, COM ISOLADORES | UN | 18.08
43400 | ARMAÇÃO SECUNDÁRIA, 3 ESTRIBOS, COM ISOLADORES | UN | 28.26
43403 | ARMAÇÃO SECUNDÁRIA, 4 ESTRIBOS, COM ISOLADORES | UN | 39.85
43405 | CINTA CIRCULA, 160 MM (MENOR) | UN | 17.42
43407 | CINTA CIRCULA, 210 MM (MÉDIA) | UN | 20.71
43410 | CINTA CIRCULA, 300 MM (MAIOR) | UN | 29.54
43413 | CRUZETA DE MADEIRA 90 X 115 X 1.220 MM | UN | 87.68
43420 | CRUZETA DE MADEIRA 90 X 115 X 2.440 MM | UN | 130.07
43422 | GANCHO OLHAL, FOFO, 5.000 KGF | UN | 9.32
43424 | GRAMPO TENSOR FIXO, CA 6-4/0, CAA 6-2/0 | UN | 57.75
43425 | ISOLADOR PORCELANA, CASTANHA | UN | 7.64
43426 | ISOLADOR PORCELANA, DISCO | UN | 47
43427 | ISOLADOR PORCELANA, PINO | UN | 19.04
43428 | ISOLADOR PORCELANA, ROLDANA | UN | 4.43
43429 | MÃO-FRANCESA NORMAL, 710 X 32 X 6,5 MM (CESP/CPFL) | UN | 10.58
43430 | MÃO-FRANCESA NORMAL, 864 X 32 X 6,35 MM (ELETROP.) | UN | 16.77
43431 | OLHAL PARA PARAFUSO, 6.800 DAN | UN | 9.17
43432 | SAPATILHA, PARA CABO AÇO 5/16" | UN | 1.7
43433 | ALÇA PREFORMADA, 4 ACSR | UN | 3.47
43434 | ALÇA PREFORMADA, 4/0 ACSR | UN | 10.24
43435 | GRAMPO TENSÃO 4-1/0 CA/CAA | UN | 45.28
43436 | GRAMPO TENSÃO 2-4/0 CA/CAA | UN | 56.39
43437 | ATERRAMENTO E PARA-RAIOS
43441 | ALICATE P/CONEXÃO EXOTÉRMICA, MOLDE TAM. MÉDIO/GRANDE | UN | 128.38
43442 | ALICATE P/CONEXÃO EXOTÉRMICA, MOLDE TAM. PEQUENO | UN | 61.9
43443 | BASE PARA MASTRO 1.1/2" | UN | 28.65
43444 | BASE PARA MASTRO 2" | UN | 29.51
43500 | BRAÇADEIRA 3 ESTAIS, PARA MASTRO 1.1/2" | UN | 6.98
43501 | BRAÇADEIRA 3 ESTAIS, PARA MASTRO 2" | UN | 6.98
43502 | BRAÇADEIRA 4 ESTAIS, PARA MASTRO 1.1/2" | UN | 8.77
43503 | BRAÇADEIRA 4 ESTAIS, PARA MASTRO 2" | UN | 8.9
43504 | BRAÇADEIRA PARA TUBO PROTEÇÃO 1.1/2" | UN | 5.27
43505 | BRAÇADEIRA PARA TUBO PROTEÇÃO 2" | UN | 5.39
43506 | CABO ACO, 5/16" | M | 5.75
43507 | CAIXA INSPEÇÃO TERRA, C/ TAMPA | UN | 27.48
43508 | CAPTOR FRANKLIN | UN | 36.83
43509 | CARTUCHO SOLDÁVEL A EXOTÉRMICA, N. 32 | UN | 3.64
43510 | CARTUCHO SOLDÁVEL A EXOTÉRMICA, N. 90 | UN | 7.7
44014 | CARTUCHO SOLDÁVEL A EXOTÉRMICA, N. 115 | UN | 9.58
50000 | CARTUCHO SOLDÁVEL A EXOTÉRMICA, N. 150 | UN | 12.09
50300 | CARTUCHO SOLDÁVEL A EXOTÉRMICA, N. 200 | UN | 15.74
50301 | CONECTOR PARAFUSO-FENDIDO, 6 MM2 | UN | 1.59
50304 | CONECTOR PARAFUSO-FENDIDO, 10 MM2 | UN | 1.64
50400 | CONECTOR PARAFUSO-FENDIDO, 16 MM2 | UN | 2.17
50402 | CONECTOR PARAFUSO-FENDIDO, 25 MM2 | UN | 2.72
50403 | CONECTOR PARAFUSO-FENDIDO, 35 MM2 | UN | 2.99
50404 | CONECTOR PARAFUSO-FENDIDO, 50 MM2 | UN | 3.91
50700 | CONECTOR PARAFUSO-FENDIDO, 70 MM2 | UN | 4.92
50702 | CONECTOR PARAFUSO-FENDIDO, 95 MM2 | UN | 8.44
50703 | CONECTOR PARAFUSO-FENDIDO, 120 MM2 | UN | 10.48
50704 | CONECTOR PARAFUSO-FENDIDO, 150 MM2 | UN | 14.51
50705 | CONECTOR PARAFUSO-FENDIDO, 185 MM2 | UN | 17.23
50706 | CONECTOR PARAFUSO-FENDIDO, 240 MM2 | UN | 20.75
50707 | GRAMPO ATERRAMENTO "U", 5/8" - 3/4" - 25 - 70 MM2 | UN | 15.31
50708 | GRAMPO ATERRAMENTO "U", 5/8" - 3/4" - 70 - 120 MM2 | UN | 19.94
50709 | GRAMPO ATERRAMENTO 1 PARAFUSO, 5/8" - 6 - 50 MM2 | UN | 6.52
50710 | GRAMPO ATERRAMENTO 1 PARAFUSO, 3/4" - 6 - 50 MM2 | UN | 7.61
50711 | HASTE DE ATERRAMENTO - 5/8" X 1.500 MM | UN | 19.86
50718 | HASTE DE ATERRAMENTO - 5/8" X 2.000 MM | UN | 25.78
50719 | HASTE DE ATERRAMENTO - 5/8" X 2.450 MM | UN | 26.46
50720 | HASTE DE ATERRAMENTO - 5/8" X 3.000 MM | UN | 34.69
50721 | HASTE DE ATERRAMENTO - 3/4" X 1.500 MM | UN | 26.03
50722 | HASTE DE ATERRAMENTO - 3/4" X 2.000 MM | UN | 34.25
50723 | HASTE DE ATERRAMENTO - 3/4" X 2.500 MM | UN | 41.99
50724 | HASTE DE ATERRAMENTO - 3/4" X 3.000 MM | UN | 48.01
50725 | POSTES DE ACO E CONCRETO
50726 | POSTE AÇO, CURVO SIMPLES, FLANGEADO, 8 M | UN | 833.3
50727 | POSTE AÇO, CURVO SIMPLES, FLANGEADO, 10 M | UN | 1024.35
50735 | POSTE AÇO, CURVO SIMPLES, ENGASTADO, 7 M ÚTIL | UN | 655.99
50736 | POSTE AÇO, CURVO SIMPLES, ENGASTADO, 10 M ÚTIL | UN | 1097.87
50737 | POSTE AÇO, CURVO DUPLO, FLANGEADO, 8 M | UN | 1012.85
50738 | POSTE AÇO, CURVO DUPLO, ENGASTADO, 10 M ÚTIL | UN | 1322.2
50739 | POSTE AÇO, RETO, FLANGEADO, 11 M | UN | 1267.39
50740 | POSTE CONCRETO, 7,5 M / 90 DAN | UN | 304.04
50741 | POSTE CONCRETO, 7,5 M / 200 DAN | UN | 436.96
50742 | POSTE CONCRETO, 7,5 M / 300 DAN | UN | 480.53
50743 | POSTE CONCRETO, 9 M / 600 DAN | UN | 820.3
50744 | POSTE CONCRETO, 9 M / 800 DAN | UN | 975
50751 | POSTE CONCRETO, 11 M / 400 DAN | UN | 986.08
50752 | POSTE CONCRETO, 11 M / 600 DAN | UN | 1180
50753 | POSTE CONCRETO, 11 M / 800 DAN | UN | 1300
50754 | POSTE CONCRETO, 12 M / 600 DAN | UN | 1171.8
50755 | POSTE CONCRETO, 13 M / 600 DAN | UN | 1712.37
50756 | POSTE CONCRETO DUPLO T, 8 M / 100 DAN | UN | 291.39
50757 | POSTE CONCRETO DUPLO T, 8 M / 300 DAN | UN | 478.67
50758 | POSTE CONCRETO DUPLO T, 9 M / 150 DAN | UN | 395.12
50759 | POSTE CONCRETO, 10,5 M / 1.000 DAN | UN | 1720.31
50760 | POSTE AÇO, RETO, FLANGEADO, 2 M | UN | 199.79
50800 | CHUMBADOR PARA POSTE 3/8" , C/PORCA E ARRUELA | UN | 14.4
50802 | CHUMBADOR PARA POSTE 1/2" X 220 MM, C/PORCA E ARRUELA | UN | 17.34
50803 | CHUMBADOR PARA POSTE 3/4" X 420 MM, C/PORCA E ARRUELA | UN | 29.59
50804 | POCOS TUBULARES PROF. /EQUIP. ELETROM.
50805 | CABO ELÉTRICO (TIPO CHATO) 3 X 10 MM2 | M | 18.19
50806 | CABO ELÉTRICO (TIPO CHATO) 3 X 16 MM2 | M | 24.96
50807 | CABO ELÉTRICO (TIPO CHATO) 3 X 25 MM2 | M | 37.16
50809 | CABO ELÉTRICO (TIPO CHATO) 3 X 35 MM2 | M | 51.24
50811 | CABO ELÉTRICO (TIPO CHATO) 3 X 50 MM2 | M | 69.84
50819 | CABO ELÉTRICO (TIPO CHATO) 3 X 70 MM2 | M | 97.64
50820 | CABO ELÉTRICO (TIPO CHATO) 3 X 95 MM2 | M | 126.06
50821 | CABO ELÉTRICO (TIPO CHATO) 3 X 120 MM2 | M | 160.73
50822 | CABO ELÉTRICO (TIPO CHATO) 3 X 150 MM2 | M | 197.31
50823 | CABO ELÉTRICO (TIPO CHATO) 3 X 185 MM2 | M | 245.72
50824 | MANÔMETRO RETO 4" (ESCALA 0-7KGF/CM2) SIMPLES BSP - DN 1/2" | UN | 148.13
50825 | INSUMOS ESPECIAIS HIDRO-MECANICOS
50826 | ARRUELAS DE BORRACHA
50827 | ARRUELA DE BORRACHA SINTÉTICA SBR P/ FLANGE PN-10 - DN 50 MM | UN | 1.89
50828 | ARRUELA DE BORRACHA SINTÉTICA SBR P/ FLANGE PN-10 - DN 150 MM | UN | 3.78
50836 | CAP FOFO-JE,CARRETEL FOFO SP, CARRETEL FOFO CP
50837 | CAP FOFO JE JGS - DN = 80 MM (3,20 KG) | UN | 55.86
50838 | CAP FOFO JE JGS - DN = 100 MM (4,70 KG) | UN | 71.33
50839 | CAP FOFO JE JGS - DN = 150 MM (9,40 KG) | UN | 110.72
50840 | CURVAS FOFO JE
50841 | CURVA FOFO COM BOLSAS JE JGS - 11º15' - DN = 80 MM (8,80 KG) | UN | 112.69
50842 | CURVA FOFO COM BOLSAS JE JGS - 11º15' - DN = 100 MM (10,80 KG) | UN | 123.84
50843 | CURVA FOFO COM BOLSAS JE JGS - 11º15' - DN = 150 MM (16,80 KG) | UN | 208.71
50844 | CURVA FOFO COM BOLSAS JE JGS - 11º15' - DN = 200 MM (27,60 KG) | UN | 312.94
50845 | CURVA FOFO COM BOLSAS JE JGS - 11º15' - DN = 250 MM (34,20 KG) | UN | 423.2
50853 | CURVA FOFO COM BOLSAS JE JGS - 11º15' - DN = 300 MM (44,60 KG) | UN | 465.49
50854 | CURVA FOFO COM BOLSAS JE JGS - 11º15' - DN = 350 MM (48,00 KG) | UN | 891.78
50855 | CURVA FOFO COM BOLSAS JE JGS - 11º15' - DN = 400 MM (56,10 KG) | UN | 943.2
50856 | CURVA FOFO COM BOLSAS JE JGS - 11º15' - DN = 450 MM (71,00 KG) | UN | 1261.43
50857 | CURVA FOFO COM BOLSAS JE JGS - 11º15' - DN = 500 MM (81,60 KG) | UN | 1429.89
50858 | CURVA FOFO COM BOLSAS JE JGS - 22º30' - DN = 80 MM (8,50 KG) | UN | 105.7
50859 | CURVA FOFO COM BOLSAS JE JGS - 22º30' - DN = 100 MM (11,40 KG) | UN | 124.3
50860 | CURVA FOFO COM BOLSAS JE JGS - 22º30' - DN = 150 MM (17,60 KG) | UN | 194.99
50861 | CURVA FOFO COM BOLSAS JE JGS - 22º30' - DN = 200 MM (26,20 KG) | UN | 249.62
50862 | CURVA FOFO COM BOLSAS JE JGS - 22º30' - DN = 250 MM (33,80 KG) | UN | 401.31
51200 | CURVA FOFO COM BOLSAS JE JGS - 22º30' - DN = 300 MM (45,20 KG) | UN | 493.05
51203 | CURVA FOFO COM BOLSAS JE JGS - 22º30' - DN = 350 MM (50,10 KG) | UN | 972.23
51206 | CURVA FOFO COM BOLSAS JE JGS - 22º30' - DN = 400 MM (63,10 KG) | UN | 1115.92
51210 | CURVA FOFO COM BOLSAS JE JGS - 22º30' - DN = 450 MM (81,00 KG) | UN | 1341.71
51300 | CURVA FOFO COM BOLSAS JE JGS - 22º30' - DN = 500 MM (97,40 KG) | UN | 1633.68
51302 | CURVA FOFO COM BOLSAS JE JGS - 45º - DN = 80 MM (9,10 KG) | UN | 104.08
51303 | CURVA FOFO COM BOLSAS JE JGS - 45º - DN = 100 MM (12,90 KG) | UN | 128.52
51304 | CURVA FOFO COM BOLSAS JE JGS - 45º - DN = 150 MM (18,70 KG) | UN | 192.42
51305 | CURVA FOFO COM BOLSAS JE JGS - 45º - DN = 200 MM (29,00 KG) | UN | 287.67
51306 | CURVA FOFO COM BOLSAS JE JGS - 45º - DN = 250 MM (39,20 KG) | UN | 496.14
51307 | CURVA FOFO COM BOLSAS JE JGS - 45º - DN = 300 MM (53,40 KG) | UN | 585.08
51308 | CURVA FOFO COM BOLSAS JE JGS - 45º - DN = 350 MM (61,30 KG) | UN | 1105.18
51309 | CURVA FOFO COM BOLSAS JE JGS - 45º - DN = 400 MM (83,00 KG) | UN | 1369.37
51321 | CURVA FOFO COM BOLSAS JE JGS - 45º - DN = 450 MM (105,50 KG) | UN | 2621.33
51322 | CURVA FOFO COM BOLSAS JE JGS - 45º - DN = 500 MM (128,00 KG) | UN | 2228.09
51323 | CURVA FOFO COM BOLSAS JE JGS - 90º - DN = 80 MM (10,00 KG) | UN | 129.61
51324 | CURVA FOFO COM BOLSAS JE JGS - 90º - DN = 100 MM (13,20 KG) | UN | 141.25
51325 | CURVA FOFO COM BOLSAS JE JGS - 90º - DN = 150 MM (21,60 KG) | UN | 240.21
51326 | CURVA FOFO COM BOLSAS JE JGS - 90º - DN = 200 MM (33,90 KG) | UN | 332.38
51327 | CURVA FOFO COM BOLSAS JE JGS - 90º - DN = 250 MM (47,90 KG) | UN | 566.6
51600 | CURVA FOFO COM BOLSAS JE JGS - 90º - DN = 300 MM (70,40 KG) | UN | 735.66
51601 | CURVA FOFO COM BOLSAS JE JGS - 90º - DN = 350 MM (96,00 KG) | UN | 2048.1
51602 | CURVA FOFO COM BOLSAS JE JGS - 90º - DN = 400 MM (105,00 KG) | UN | 2466.09
51603 | CURVA FOFO COM BOLSAS JE JGS - 90º - DN = 450 MM (163,00 KG) | UN | 3264.51
51604 | CURVA FOFO COM BOLSAS JE JGS - 90º - DN = 500 MM (178,00 KG) | UN | 4224.17
51605 | CURVAS FOFO C/ FLANGES PN-10
51606 | CURVA FOFO COM FLANGES PN10/16/25 - 11º 15'- DN = 80 MM (11,00 KG) | UN | 131.49
51607 | CURVA FOFO COM FLANGES PN10/16 - 11º 15'- DN = 100 MM (16,00 KG) | UN | 137.07
51608 | CURVA FOFO COM FLANGES PN10/16 - 11º 15'- DN = 150 MM (25,00 KG) | UN | 228.64
51609 | CURVA FOFO COM FLANGES PN10/16 - 11º 15'- DN = 200 MM (36,00 KG) | UN | 382.23
51619 | CURVA FOFO COM FLANGES PN10/16 - 11º 15'- DN = 250 MM (49,00 KG) | UN | 452.41
51620 | CURVA FOFO COM FLANGES PN10/16 - 11º 15'- DN = 300 MM (62,00 KG) | UN | 612.98
51621 | CURVA FOFO COM FLANGES PN10 - 11º 15'- DN = 400 MM (104,00 KG) | UN | 1538.41
51622 | CURVA FOFO COM FLANGES PN10 - 11º 15'- DN = 500 MM (149,00 KG) | UN | 4587.39
51623 | CURVA FOFO COM FLANGES PN10/16/25 - 22º 30'- DN = 80 MM (13,00 KG) | UN | 149.93
51624 | CURVA FOFO COM FLANGES PN10/16 - 22º 30'- DN = 100 MM (17,00 KG) | UN | 155.9
51625 | CURVA FOFO COM FLANGES PN10/16 - 22º 30'- DN = 150 MM (28,00 KG) | UN | 241.81
51626 | CURVA FOFO COM FLANGES PN10/16 - 22º 30'- DN = 200 MM (41,00 KG) | UN | 444.12
51800 | CURVA FOFO COM FLANGES PN10/16 - 22º 30'- DN = 250 MM (56,00 KG) | UN | 509.66
51801 | CURVA FOFO COM FLANGES PN10/16 - 22º 30'- DN = 300 MM (73,00 KG) | UN | 844.28
51802 | CURVA FOFO COM FLANGES PN10 - 22º 30'- DN = 350 MM (99,00 KG) | UN | 1320.62
51803 | CURVA FOFO COM FLANGES PN10 - 22º 30'- DN = 400 MM (124,00 KG) | UN | 1542.5
51804 | CURVA FOFO COM FLANGES PN10 - 22º 30'- DN = 450 MM (156,00 KG) | UN | 4993.61
51805 | CURVA FOFO COM FLANGES PN10 - 22º 30'- DN = 500 MM (180,00 KG) | UN | 5405.53
51806 | CURVA FOFO COM FLANGES PN10/16/25 - 45º - DN = 80 MM (9,50 KG) | UN | 126.75
51807 | CURVA FOFO COM FLANGES PN10/16 - 45º - DN = 100 MM (10,50 KG) | UN | 183.94
51808 | CURVA FOFO COM FLANGES PN10/16 - 45º - DN = 150 MM (17,00 KG) | UN | 241.19
51809 | CURVA FOFO COM FLANGES PN10/16 - 45º - DN = 200 MM (26,00 KG) | UN | 329.96
51810 | CURVA FOFO COM FLANGES PN10/16 - 45º - DN = 250 MM (52,00 KG) | UN | 1063.78
51811 | CURVA FOFO COM FLANGES PN10/16 - 45º - DN = 300 MM (74,00 KG) | UN | 1279.33
51812 | CURVA FOFO COM FLANGES PN10 - 45º - DN = 350 MM (74,00 KG) | UN | 1641.56
51831 | CURVA FOFO COM FLANGES PN10 - 45º - DN = 400 MM (91,00 KG) | UN | 1712.18
51832 | CURVA FOFO COM FLANGES PN10 - 45º - DN = 450 MM (138,00 KG) | UN | 2343.05
51833 | CURVA FOFO COM FLANGES PN10 - 45º - DN = 500 MM (158,00 KG) | UN | 4554.83
51834 | CURVA FOFO COM FLANGES PN10/16/25 - 90º - DN = 80 MM (9,50 KG) | UN | 169.34
51835 | CURVA FOFO COM FLANGES PN10/16 - 90º - DN = 100 MM (11,00 KG) | UN | 194.02
51851 | CURVA FOFO COM FLANGES PN10/16 - 90º - DN = 150 MM (18,00 KG) | UN | 302.14
51852 | CURVA FOFO COM FLANGES PN10/16 - 90º - DN = 200 MM (28,00 KG) | UN | 387.39
51853 | CURVA FOFO COM FLANGES PN10/16 - 90º - DN = 250 MM (46,00 KG) | UN | 692.51
51854 | CURVA FOFO COM FLANGES PN10/16 - 90º - DN = 300 MM (66,00 KG) | UN | 926.55
51855 | CURVA FOFO COM FLANGES PN10 - 90º - DN = 350 MM (87,00 KG) | UN | 1433.52
51856 | CURVA FOFO COM FLANGES PN10 - 90º - DN = 400 MM (110,00 KG) | UN | 3397.02
51857 | CURVA FOFO COM FLANGES PN10 - 90º - DN = 450 MM (174,00 KG) | UN | 3757.57
51858 | CURVA FOFO COM FLANGES PN10 - 90º - DN = 500 MM (195,00 KG) | UN | 5446.17
51859 | CRUZETA FF C/BOLSAS JE P/PVC DEFOFO
51862 | CRUZETA FOFO COM BOLSAS JE JGS - DN = 80 X 80 MM (16,00 KG) | UN | 222.52
51863 | CRUZETA FOFO COM BOLSAS JE JGS - DN = 100 X 100 MM (25,10 KG) | UN | 327.66
51864 | CRUZETA FOFO COM BOLSAS JE JGS - DN = 150 X 150 MM (37,95 KG) | UN | 471.43
51865 | EXTREMIDADES FOFO C/ FG PN-10, JE, JM, ABA VED.
51866 | EXTREMIDADE FOFO FLANGE E BOLSA JE JGS - PN-10/16/25 - DN = 80 MM (8,10 KG) | UN | 128.29
51867 | EXTREMIDADE FOFO FLANGE E BOLSA JE JGS - PN-10/16 - DN = 100 MM (9,80 KG) | UN | 138.77
51868 | EXTREMIDADE FOFO FLANGE E BOLSA JE JGS - PN-10/16 - DN = 150 MM (15,70 KG) | UN | 203.83
51869 | EXTREMIDADE FOFO FLANGE E BOLSA JE JGS - PN-10/16 - DN = 200 MM (20,90 KG) | UN | 284.89
51870 | EXTREMIDADE FOFO FLANGE E BOLSA JE JGS - PN-10/16 - DN = 250 MM (28,80 KG) | UN | 390.88
51900 | EXTREMIDADE FOFO FLANGE E BOLSA JE JGS - PN-10/16 - DN = 300 MM (37,60 KG) | UN | 543.72
51902 | EXTREMIDADE FOFO FLANGE E BOLSA JE JGS - PN-10 - DN = 350 MM (44,00 KG) | UN | 853.1
51903 | EXTREMIDADE FOFO FLANGE E BOLSA JE JGS - PN-10 - DN = 400 MM (53,10 KG) | UN | 1097.75
51904 | EXTREMIDADE FOFO FLANGE E PONTA - PN-10/16 - DN = 100 MM (10,90 KG) | UN | 168.51
51905 | EXTREMIDADE FOFO FLANGE E PONTA - PN-10/16 - DN = 150 MM (17,70 KG) | UN | 240.45
51906 | EXTREMIDADE FOFO FLANGE E PONTA - PN-10 - DN = 200 MM (23,20 KG) | UN | 322.61
51907 | EXTREMIDADE FOFO FLANGE E PONTA - PN-10 - DN = 250 MM (32,00 KG) | UN | 523.21
51908 | EXTREMIDADE FOFO FLANGE E PONTA - PN-10 - DN = 300 MM (42,00 KG) | UN | 759.13
51909 | EXTREMIDADE FOFO FLANGE E PONTA - PN-10 - DN = 350 MM (52,00 KG) | UN | 962.34
51910 | EXTREMIDADE FOFO FLANGE E PONTA - PN-10 - DN =400 MM (64,00 KG) | UN | 1290.77
51911 | FLANGES E CONTRA FLANGES EM FOFO PN-10
51912 | FLANGE CEGO FOFO - PN-10/16/25 - DN =50 MM (2,40 KG) | UN | 43.13
51913 | FLANGE CEGO FOFO - PN-10/16/25 - DN =80 MM (3,60 KG) | UN | 60.1
51914 | FLANGE CEGO FOFO - PN-10/16 - DN =100 MM (4,30 KG) | UN | 76.33
51915 | FLANGE CEGO FOFO - PN-10/16 - DN =150 MM (7,20 KG) | UN | 118.6
51916 | FLANGE CEGO FOFO - PN-10/16 - DN =200 MM (11,00 KG) | UN | 140.55
51918 | FLANGE CEGO FOFO - PN-10/16 - DN =250 MM (17,00 KG) | UN | 217.2
52100 | FLANGE CEGO FOFO - PN-10/16 - DN =300 MM (24,00 KG) | UN | 405.82
52132 | FLANGE CEGO FOFO - PN-10 - DN =350 MM (30,00 KG) | UN | 479.4
52133 | FLANGE CEGO FOFO - PN-10 - DN =400 MM (36,00 KG) | UN | 548.24
52134 | FLANGE AVULSO FOFO - PN-10/16/25 - DN =80 MM (3,50 KG) | UN | 60.71
52135 | FLANGE AVULSO FOFO - PN-10/16 - DN =100 MM (4,50 KG) | UN | 83.98
52136 | FLANGE AVULSO FOFO - PN-10/16 - DN =150 MM (8,00 KG) | UN | 102.2
52137 | FLANGE AVULSO FOFO - PN-10/16 - DN =200 MM (10,00 KG) | UN | 153.96
52138 | FLANGE AVULSO FOFO - PN-10/16 - DN =250 MM (14,50 KG) | UN | 205.4
52139 | FLANGE AVULSO FOFO - PN-10/16 - DN =300 MM (18,00 KG) | UN | 240.76
52151 | FLANGE AVULSO FOFO - PN-10 - DN =350 MM (23,00 KG) | UN | 374.59
52152 | FLANGE AVULSO FOFO - PN-10 - DN =400 MM (28,00 KG) | UN | 407.93
52153 | HASTES, HIDRANTES, JUNTAS GIBAULT
52154 | HASTE DE PROLONGAM. C/QUADRADO E BOCA DE CHAVE 1.1/8" X 10M COMPRIM. AÇO CARBONO SAE 20 (5 KG/M)
52155 |  | UN | 1765.83
52156 | HASTE DE PROLONGAM. C/QUADRADO E BOCA DE CHAVE 1.3/4" X 10M COMPRIM. AÇO CARBONO SAE 20 (12 KG/M)
52157 |  | UN | 2755.43
52158 | HASTE DE PROLONGAMENTO C/QUADRADO E BOCA DE CHAVE 2" X 10M DE COMPRIM., AÇO CARBONO SAE 20 (16 KG/M)
52159 |  | UN | 3702.8
52162 | HASTE DE PROLONGAM. C/QUADRADO E BOCA DE CHAVE 2.1/2" X 10M COMPRIM. AÇO CARBONO SAE 20 (25 KG/M)
52163 |  | UN | 4318.07
52164 | HASTE DE PROLONGAMENTO C/ROSCA E BOCA DE CHAVE 1.1/8" X 10M DE COMPRIM., AÇO CARBONO SAE 20 (5 KG/M)
52170 |  | UN | 1765.83
52171 | HASTE DE PROLONGAM. C/ROSCA E BOCA DE CHAVE 1.3/4" X 10M DE COMPRIM. EM AÇO CARBONO SAE 20 (12 KG/M)
52172 |  | UN | 3060.3
52173 | HASTE DE PROLONGAMENTO C/ROSCA E BOCA DE CHAVE 2" X 10 M DE COMPRIM. EM AÇO CARBONO SAE 20 (16 KG/M)
52174 |  | UN | 3753.03
52175 | HASTE DE PROLONGAM. C/ROSCA E BOCA DE CHAVE 2.1/2" X 10M DE COMPRIM. EM AÇO CARBONO SAE 20 (25 KG/M)
52176 |  | UN | 4357.4
52177 | HASTE DE PROLONGAMENTO COM ROSCA / ROSCA 1.1/8" X 10 M DE COMPRIMENTO EM AÇO CARBONO SAE 20 (5 KG/M)
52178 |  | UN | 1642.43
52179 | HASTE DE PROLONGAMENTO C/ROSCA / ROSCA 1.3/4" X 10 M DE COMPRIMENTO EM AÇO CARBONO SAE 20 (12 KG/M)
52180 |  | UN | 2826.39
52185 | HASTE DE PROLONGAMENTO COM ROSCA / ROSCA 2" X 10 M DE COMPRIMENTO EM AÇO CARBONO SAE 20 (16 KG/M)
52186 |  | UN | 3449.86
52500 | HASTE DE PROLONGAMENTO C/ROSCA / ROSCA 2.1/2" X 10 M DE COMPRIMENTO EM AÇO CARBONO SAE 20 (25 KG/M)
52502 |  | UN | 3623.06
52503 | HIDRANTE DE COLUNA COM CURVA DISSIMETRICA - DN = 80 MM (103,00 KG) | UN | 2805.72
52504 | HIDRANTE DE COLUNA COM CURVA DISSIMETRICA - DN = 100 MM (103,00 KG) | UN | 2805.72
52505 | HIDRANTE DE COLUNA COMPLETO - DN = 80 MM (150,00 KG) | UN | 3381.98
52507 | HIDRANTE DE COLUNA COMPLETO - DN = 100 MM (159,00 KG) | UN | 3446.57
52508 | HIDRANTE DE COLUNA SIMPLES - DN = 100 MM (69,00 KG) | UN | 2094.75
52509 | JUNTA GIBAULT EM FOFO - DN = 50 MM (2,90 KG) | UN | 83.55
52510 | JUNTA GIBAULT EM FOFO - DN = 80 MM (3,50 KG) | UN | 96.34
52511 | JUNTA GIBAULT EM FOFO - DN = 100 MM (4,90 KG) | UN | 110.74
52512 | JUNTA GIBAULT EM FOFO - DN = 150 MM (8,20 KG) | UN | 186.43
52513 | JUNTA GIBAULT EM FOFO - DN = 200 MM (11,20 KG) | UN | 251.53
52514 | JUNTA GIBAULT EM FOFO - DN = 250 MM (15,40 KG) | UN | 324.91
52515 | JUNTA GIBAULT EM FOFO - DN = 300 MM (19,10 KG) | UN | 390.37
52519 | JUNTA GIBAULT EM FOFO - DN = 350 MM (25,10 KG) | UN | 600.34
52521 | JUNTA GIBAULT EM FOFO - DN = 400 MM (29,60 KG) | UN | 950.64
52522 | JUNTA GIBAULT EM FOFO - DN = 600 MM (97,50 KG) | UN | 1956.26
52523 | JUNTA FOFO ADAPTÁVEL PARA VARIAÇÃO DIAMETRAL 100 X 50 MM | UN | 242.64
52525 | JUNTA FOFO ADAPTÁVEL PARA VARIAÇÃO DIAMETRAL 125 X 100 MM | UN | 310.5
52526 | JUNTA FOFO ADAPTÁVEL PARA VARIAÇÃO DIAMETRAL 150 X 100 MM | UN | 326.43
52528 | JUNTA FOFO ADAPTÁVEL PARA VARIAÇÃO DIAMETRAL 200 X 150 MM | UN | 435.17
52529 | JUNTA FOFO ADAPTÁVEL PARA VARIAÇÃO DIAMETRAL 250 X 200 MM | UN | 576.17
52531 | JUNTA FOFO ADAPTÁVEL PARA VARIAÇÃO DIAMETRAL 300 X 250 MM | UN | 693.74
52532 | JUNTA FOFO ADAPTÁVEL PARA VARIAÇÃO DIAMETRAL 350 X 300 MM | UN | 888.24
52533 | JUNTA FOFO ADAPTÁVEL PARA VARIAÇÃO DIAMETRAL 421 X 391 MM | UN | 2409.22
52534 | JUNCOES FOFO
52535 | JUNÇÃO 45º FOFO COM FLANGES - PN10/16/25 - DN = 80 X 80 MM (17,20 KG) | UN | 274.62
52536 | JUNÇÃO 45º FOFO COM FLANGES - PN10/16 - DN = 100 X 80 MM (20,80 KG) | UN | 277.9
52537 | JUNÇÃO 45º FOFO COM FLANGES - PN10/16 - DN = 100 X 100 MM (21,00 KG) | UN | 282.09
52538 | JUNÇÃO 45º FOFO COM FLANGES - PN10/16 - DN = 150 X 100 MM (33,00 KG) | UN | 486.19
52539 | JUNÇÃO 45º FOFO COM FLANGES - PN10/16 - DN = 150 X 150 MM (36,00 KG) | UN | 571.06
52540 | JUNÇÃO 45º FOFO COM FLANGES - PN10/16 - DN = 200 X 100 MM (47,00 KG) | UN | 728.28
52541 | JUNÇÃO 45º FOFO COM FLANGES - PN10/16 - DN = 200 X 150 MM (51,00 KG) | UN | 822.98
52542 | JUNÇÃO 45º FOFO COM FLANGES - PN10/16 - DN = 200 X 200 MM (55,00 KG) | UN | 880.37
52543 | JUNÇÃO 45º FOFO COM FLANGES - PN10/16 - DN = 250 X 150 MM (72,00 KG) | UN | 1407.77
52544 | JUNÇÃO 45º FOFO COM FLANGES - PN10/16 - DN = 250 X 200 MM (76,00 KG) | UN | 1346.14
52545 | JUNÇÃO 45º FOFO COM FLANGES - PN10/16 - DN = 250 X 250 MM (80,00 KG) | UN | 1500.18
52546 | JUNÇÃO 45º FOFO COM FLANGES - PN10/16 - DN = 300 X 200 MM (103,00 KG) | UN | 1902.8
52547 | JUNÇÃO 45º FOFO COM FLANGES - PN10/16 - DN = 300 X 250 MM (140,40 KG) | UN | 2152.19
52600 | JUNÇÃO 45º FOFO COM FLANGES - PN10/16 - DN = 300 X 300 MM (111,00 KG) | UN | 2061.41
52604 | JUNÇÃO 45º FOFO COM FLANGES - PN10 - DN = 400 X 300 MM (168,00 KG) | UN | 3366.96
52606 | JUNÇÃO 45º FOFO COM FLANGES - PN10 - DN = 400 X 400 MM (173,00 KG) | UN | 3906.59
52607 | LUVAS FOFO, LUVAS P/ HASTE, MANCAIS INTERMEDIARIOS
52608 | LUVA FOFO COM BOLSAS JE JGS - DN = 80 MM (10,00 KG) | UN | 136.73
52609 | LUVA FOFO COM BOLSAS JE JGS - DN = 100 MM (11,70 KG) | UN | 147.54
52611 | LUVA FOFO COM BOLSAS JE JGS - DN = 150 MM (16,70 KG) | UN | 210.26
52612 | LUVA FOFO COM BOLSAS JE JGS - DN = 200 MM (24,20 KG) | UN | 297.39
52614 | LUVA FOFO COM BOLSAS JE JGS - DN = 250 MM (30,20 KG) | UN | 389.9
52615 | LUVA FOFO COM BOLSAS JE JGS - DN = 300 MM (38,90 KG) | UN | 499.19
52616 | LUVA FOFO COM BOLSAS JE JGS - DN = 350 MM (48,20 KG) | UN | 844.68
52617 | LUVA FOFO COM BOLSAS JE JGS - DN = 400 MM (52,20 KG) | UN | 1071.66
52618 | LUVA DE CORRER FOFO COM BOLSAS JM - DN = 50 MM (14,64 KG) | UN | 220.12
52619 | LUVA DE CORRER FOFO COM BOLSAS JM - DN = 80 MM (16,34 KG) | UN | 262.8
52620 | LUVA DE CORRER FOFO COM BOLSAS JM - DN = 100 MM (19,14 KG) | UN | 292.2
52621 | LUVA DE CORRER FOFO COM BOLSAS JM - DN = 150 MM (27,56 KG) | UN | 430.69
52622 | LUVA DE CORRER FOFO COM BOLSAS JM - DN = 200 MM (41,36 KG) | UN | 542.67
52623 | LUVA DE CORRER FOFO COM BOLSAS JM - DN = 250 MM (64,48 KG) | UN | 778.34
52624 | LUVA DE CORRER FOFO COM BOLSAS JM - DN = 300 MM (76,68 KG) | UN | 863.76
52635 | LUVA DE CORRER FOFO COM BOLSAS JM - DN = 350 MM (111,43 KG) | UN | 1612.69
52637 | LUVA DE CORRER FOFO COM BOLSAS JM - DN = 400 MM (133,50 KG) | UN | 1689.89
52638 | LUVA DE CORRER FOFO COM BOLSAS JM - DN = 600 MM (242,40 KG) | UN | 5395.15
52639 | LUVA DE CORRER FOFO COM BOLSAS JM - DN = 700 MM (324,12 KG) | UN | 10050.46
52640 | LUVA DE CORRER FOFO COM BOLSAS JM - DN = 800 MM (419,84 KG) | UN | 9133.28
52641 | ABRAÇADEIRA DE VEDAÇÃO FOFO TRIPARTIDA - DN = 75/80 MM | UN | 168.77
52642 | ABRAÇADEIRA DE VEDAÇÃO FOFO TRIPARTIDA - DN = 100 MM | UN | 179.27
52643 | ABRAÇADEIRA DE VEDAÇÃO FOFO TRIPARTIDA - DN = 125 MM | UN | 250.57
52644 | ABRAÇADEIRA DE VEDAÇÃO FOFO TRIPARTIDA - DN = 150 MM | UN | 297.71
52645 | ABRAÇADEIRA DE VEDAÇÃO FOFO TRIPARTIDA - DN = 200 MM | UN | 421.95
52656 | ABRAÇADEIRA DE VEDAÇÃO FOFO TRIPARTIDA - DN = 250 MM | UN | 797.91
52658 | ABRAÇADEIRA DE VEDAÇÃO FOFO TRIPARTIDA - DN = 300 MM | UN | 1275
52659 | ABRAÇADEIRA DE VEDAÇÃO FOFO TRIPARTIDA - DN = 350 MM | UN | 1999.4
52660 | ABRAÇADEIRA DE VEDAÇÃO FOFO TRIPARTIDA - DN = 400 MM | UN | 2045.84
52661 | ABRAÇADEIRA DE VEDAÇÃO FOFO TRIPARTIDA - DN = 500 MM | UN | 2676.83
52662 | ABRAÇADEIRA DE VEDAÇÃO FOFO TRIPARTIDA - DN = 600 MM | UN | 4577.45
52663 | ABRAÇADEIRA DE VEDAÇÃO FOFO MULTIPARTIDA - DN = 700 MM | UN | 9530
52664 | ABRAÇADEIRA DE VEDAÇÃO FOFO MULTIPARTIDA - DN = 800 MM | UN | 12201
52665 | REDUCOES FOFO C/FG PN-10, JM, PT/JE INTER.C/PVC
52666 | REDUÇÃO EXCÊNTRICA FOFO COM FLANGES - PN10/16/25 - DN = 80 X 50 MM (8,00 KG) | UN | 109.8
52667 | REDUÇÃO EXCÊNTRICA FOFO COM FLANGES - PN10/16 - DN = 100 X 80 MM (9,50 KG) | UN | 232.74
52668 | REDUÇÃO EXCÊNTRICA FOFO COM FLANGES - PN10/16 - DN = 150 X 80 MM (17,20 KG) | UN | 271.02
52669 | REDUÇÃO EXCÊNTRICA FOFO COM FLANGES - PN10/16 - DN = 150 X 100 MM (15,00 KG) | UN | 284.85
52670 | REDUÇÃO EXCÊNTRICA FOFO COM FLANGES - PN10/16 - DN = 200 X 100 MM (27,50 KG) | UN | 557.31
52671 | REDUÇÃO EXCÊNTRICA FOFO COM FLANGES - PN10/16 - DN = 200 X 150 MM (22,00 KG) | UN | 424.56
52672 | REDUÇÃO EXCÊNTRICA FOFO COM FLANGES - PN10/16 - DN = 250 X 150 MM (39,00 KG) | UN | 752.49
52673 | REDUÇÃO EXCÊNTRICA FOFO COM FLANGES - PN10/16 - DN = 250 X 200 MM (30,00 KG) | UN | 612.51
52674 | REDUÇÃO EXCÊNTRICA FOFO COM FLANGES - PN10/16 - DN = 300 X 150 MM (46,00 KG) | UN | 909.02
52675 | REDUÇÃO EXCÊNTRICA FOFO COM FLANGES - PN10/16 - DN = 300 X 200 MM (51,00 KG) | UN | 825.28
52676 | REDUÇÃO EXCÊNTRICA FOFO COM FLANGES - PN10/16 - DN = 300 X 250 MM (40,00 KG) | UN | 826.29
52800 | REDUÇÃO EXCÊNTRICA FOFO COM FLANGES - PN10 - DN = 400 X 250 MM (72,00 KG) | UN | 1494.99
52802 | REDUÇÃO EXCÊNTRICA FOFO COM FLANGES - PN10 - DN = 400 X 300 MM (79,00 KG) | UN | 1624.7
52803 | REDUÇÃO FOFO COM FLANGES - PN10/16/25 - DN = 80 X 50 MM (8,40 KG) | UN | 111.85
52804 | REDUÇÃO FOFO COM FLANGES - PN10/16/25 - DN = 80 X 75 MM (8,30 KG) | UN | 126.12
52805 | REDUÇÃO FOFO COM FLANGES - PN10/16/25 - DN = 100 X 50 MM (15,50 KG) | UN | 159.89
52806 | REDUÇÃO FOFO COM FLANGES - PN10/16/25 - DN = 100 X 80 MM (9,50 KG) | UN | 145.91
52807 | REDUÇÃO FOFO COM FLANGES - PN10/16 - DN = 150 X 80 MM (25,60 KG) | UN | 227.13
52808 | REDUÇÃO FOFO COM FLANGES - PN10/16 - DN = 150 X 100 MM (15,50 KG) | UN | 359.57
52809 | REDUÇÃO FOFO COM FLANGES - PN10/16 - DN = 200 X 100 MM (30,50 KG) | UN | 534.84
52810 | REDUÇÃO FOFO COM FLANGES - PN10/16 - DN = 200 X 150 MM (22,00 KG) | UN | 438.23
52813 | REDUÇÃO FOFO COM FLANGES - PN10/16 - DN = 250 X 150 MM (45,00 KG) | UN | 635.41
52814 | REDUÇÃO FOFO COM FLANGES - PN10/16 - DN = 250 X 200 MM (30,00 KG) | UN | 540.57
52815 | REDUÇÃO FOFO COM FLANGES - PN10/16 - DN = 300 X 150 MM (52,00 KG) | UN | 753.51
52818 | REDUÇÃO FOFO COM FLANGES - PN10/16 - DN = 300 X 200 MM (58,00 KG) | UN | 976.77
52819 | REDUÇÃO FOFO COM FLANGES - PN10/16 - DN = 300 X 250 MM (40,00 KG) | UN | 744.15
52820 | REDUÇÃO FOFO COM FLANGES - PN10/16 - DN = 350 X 200 MM (46,00 KG) | UN | 931.73
52821 | REDUÇÃO FOFO COM FLANGES - PN10/16 - DN = 350 X 250 MM (85,15 KG) | UN | 1304.05
52822 | REDUÇÃO FOFO COM FLANGES - PN10 - DN = 350 X 300 MM (49,50 KG) | UN | 1113.07
52823 | REDUÇÃO FOFO COM FLANGES - PN10 - DN = 400 X 250 MM (78,00 KG) | UN | 1283.15
52824 | REDUÇÃO FOFO COM FLANGES - PN10 - DN = 400 X 300 MM (76,00 KG) | UN | 1408.46
52825 | REDUÇÃO FOFO COM FLANGES - PN10 - DN = 400 X 350 MM (58,00 KG) | UN | 1306.21
52826 | REDUÇÃO FOFO COM FLANGES - PN10 - DN = 450 X 300 MM (94,00 KG) | UN | 1645.15
52827 | REDUÇÃO FOFO COM FLANGES - PN10 - DN = 450 X 350 MM (97,00 KG) | UN | 1510.8
52828 | REDUÇÃO FOFO COM FLANGES - PN10 - DN = 450 X 400 MM (105,00 KG) | UN | 1378.45
52829 | REDUÇÃO FOFO COM FLANGES - PN10 - DN = 500 X 350 MM (132,90 KG) | UN | 1753.32
52830 | REDUÇÃO FOFO COM FLANGES - PN10 - DN = 500 X 400 MM (110,00 KG) | UN | 2585.53
52831 | REDUÇÃO FOFO COM FLANGES - PN10 - DN = 500 X 450 MM (125,00 KG) | UN | 3508.2
52832 | REDUCOES FOFO C/FG PN-16, PONTA/JE, PONTA/JE-PVC
52833 | REDUÇÃO FOFO COM PONTA E BOLSA JE - DN = 100 X 80 MM (7,80 KG) | UN | 98.43
52834 | REDUÇÃO FOFO COM PONTA E BOLSA JE - DN = 150 X 80 MM (11,50 KG) | UN | 143.44
52835 | REDUÇÃO FOFO COM PONTA E BOLSA JE - DN = 200 X 80 MM (12,30 KG) | UN | 192.91
52836 | REDUÇÃO FOFO COM PONTA E BOLSA JE - DN = 200 X 100 MM (14,60 KG) | UN | 183.96
52837 | REDUÇÃO FOFO COM PONTA E BOLSA JE - DN = 200 X 150 MM (17,00 KG) | UN | 216.31
52838 | REDUÇÃO FOFO COM PONTA E BOLSA JE - DN = 250 X 150 MM (22,10 KG) | UN | 295.86
52839 | REDUÇÃO FOFO COM PONTA E BOLSA JE - DN = 250 X 200 MM (22,30 KG) | UN | 301.75
52840 | REDUÇÃO FOFO COM PONTA E BOLSA JE - DN = 300 X 150 MM (28,80 KG) | UN | 343.76
52841 | REDUÇÃO FOFO COM PONTA E BOLSA JE - DN = 300 X 200 MM (28,85 KG) | UN | 356.38
52900 | REDUÇÃO FOFO COM PONTA E BOLSA JE - DN = 300 X 250 MM (30,50 KG) | UN | 477.86
52903 | REDUÇÃO FOFO COM PONTA E BOLSA JE - DN = 350 X 200 MM (38,00 KG) | UN | 554.95
52905 | REDUÇÃO FOFO COM PONTA E BOLSA JE - DN = 350 X 250 MM (36,50 KG) | UN | 564.51
52906 | REDUÇÃO FOFO COM PONTA E BOLSA JE - DN = 350 X 300 MM (39,60 KG) | UN | 525.81
52908 | REDUÇÃO FOFO COM PONTA E BOLSA JE - DN = 400 X 250 MM (48,20 KG) | UN | 809.29
52909 | REDUÇÃO FOFO COM PONTA E BOLSA JE - DN = 400 X 300 MM (44,80 KG) | UN | 777.95
52910 | REDUÇÃO FOFO COM PONTA E BOLSA JE - DN = 400 X 350 MM (42,40 KG) | UN | 789.55
52912 | REDUÇÃO FOFO COM PONTA E BOLSA JE - DN = 500 X 350 MM (78,70 KG) | UN | 1207.35
52913 | REDUÇÃO FOFO COM PONTA E BOLSA JE - DN = 500 X 400 MM (62,40 KG) | UN | 1134.49
52914 | REDUÇÃO EXCÊNTRICA FOFO COM FLANGES - PN10 - DN = 150 X 100 MM (xx,00 KG) | UN | 343.13
52916 | REDUÇÃO EXCÊNTRICA FOFO COM FLANGES - PN10 - DN = 200 X 100 MM (xx,00 KG) | UN | 510.29
52917 | REDUÇÃO EXCÊNTRICA FOFO COM FLANGES - PN10 - DN = 200 X 150 MM (xx,00 KG) | UN | 492.01
52918 | REDUÇÃO EXCÊNTRICA FOFO COM FLANGES - PN10 - DN = 250 X 150 MM (xx,00 KG) | UN | 752.49
52919 | REDUÇÃO EXCÊNTRICA FOFO COM FLANGES - PN10 - DN = 250 X 200 MM (xx,00 KG) | UN | 613.67
52920 | REDUÇÃO EXCÊNTRICA FOFO COM FLANGES - PN10 - DN = 300 X 150 MM (xx,00 KG) | UN | 909.7
52921 | REDUÇÃO EXCÊNTRICA FOFO COM FLANGES - PN10 - DN = 300 X 200 MM (xx,00 KG) | UN | 1015.18
52922 | REDUÇÃO EXCÊNTRICA FOFO COM FLANGES - PN10 - DN = 300 X 250 MM (xx,00 KG) | UN | 821.6
52923 | REDUÇÃO EXCÊNTRICA FOFO COM FLANGES - PN16 - DN = 400 X 250 MM (77,00 KG) | UN | 1494.99
52924 | REDUÇÃO EXCÊNTRICA FOFO COM FLANGES - PN16 - DN = 400 X 300 MM (84,00 KG) | UN | 1654.71
52925 | REDUÇÃO FOFO COM FLANGES - PN16 - DN = 150 X 100 MM (xx,00 KG) | UN | 292.32
52926 | REDUÇÃO FOFO COM FLANGES - PN16 - DN = 200 X 100 MM (xx,00 KG) | UN | 628.69
52927 | REDUÇÃO FOFO COM FLANGES - PN16 - DN = 200 X 150 MM (xx,00 KG) | UN | 555.31
52928 | REDUÇÃO FOFO COM FLANGES - PN16 - DN = 250 X 150 MM (xx,00 KG) | UN | 677.24
52929 | REDUÇÃO FOFO COM FLANGES - PN16 - DN = 250 X 200 MM (xx,00 KG) | UN | 636.79
52930 | REDUÇÃO FOFO COM FLANGES - PN16 - DN = 300 X 150 MM (xx,00 KG) | UN | 775
52931 | REDUÇÃO FOFO COM FLANGES - PN16 - DN = 300 X 200 MM (xx,00 KG) | UN | 790.59
52932 | REDUÇÃO FOFO COM FLANGES - PN16 - DN = 300 X 250 MM (xx,00 KG) | UN | 806.29
52933 | REDUÇÃO FOFO COM FLANGES - PN16 - DN = 350 X 200 MM (xx,00 KG) | UN | 1078.18
52934 | REDUÇÃO FOFO COM FLANGES - PN16 - DN = 350 X 250 MM (xx,00 KG) | UN | 1168.29
52936 | REDUÇÃO FOFO COM FLANGES - PN16 - DN = 350 X 300 MM (52,00 KG) | UN | 1241.64
52943 | REDUÇÃO FOFO COM FLANGES - PN16 - DN = 400 X 250 MM (84,00 KG) | UN | 1334.77
52944 | REDUÇÃO FOFO COM FLANGES - PN16 - DN = 400 X 300 MM (82,00 KG) | UN | 1360.4
52945 | REDUÇÃO FOFO COM FLANGES - PN16 - DN = 400 X 350 MM (67,00 KG) | UN | 1390.54
52947 | REDUÇÃO FOFO COM FLANGES - PN16 - DN = 450 X 300 MM (101,00 KG) | UN | 1778.94
52948 | REDUÇÃO FOFO COM FLANGES - PN16 - DN = 450 X 350 MM (107,00 KG) | UN | 1627.84
52949 | REDUÇÃO FOFO COM FLANGES - PN16 - DN = 450 X 400 MM (119,00 KG) | UN | 1699.38
52950 | REDUÇÃO FOFO COM FLANGES - PN16 - DN = 500 X 350 MM (132,90 KG) | UN | 1878.37
52951 | REDUÇÃO FOFO COM FLANGES - PN16 - DN = 500 X 400 MM (130,00 KG) | UN | 3205.59
52952 | REDUÇÃO FOFO COM FLANGES - PN16 - DN = 500 X 450 MM (165,00 KG) | UN | 4209.83
52953 | TE FOFO C/FG PN-10, TE JE INTERLIGACAO C/TUBO PVC
52954 | TÊ FOFO COM FLANGES - PN10/16/25 - DN = 80 X 50 MM (19,00 KG) | UN | 253.45
52955 | TÊ FOFO COM FLANGES - PN10/16/25 - DN = 80 X 80 MM (15,30 KG) | UN | 298.38
52956 | TÊ FOFO COM FLANGES - PN10/16/25 - DN = 100 X 50 MM (16,00 KG) | UN | 313.8
52957 | TÊ FOFO COM FLANGES - PN10/16 - DN = 100 X 80 MM (18,10 KG) | UN | 345.33
52958 | TÊ FOFO COM FLANGES - PN10/16 - DN = 100 X 100 MM (18,50 KG) | UN | 349.9
52959 | TÊ FOFO COM FLANGES - PN10/16/25 - DN = 150 X 50 MM (26,00 KG) | UN | 437.54
52960 | TÊ FOFO COM FLANGES - PN10/16 - DN = 150 X 80 MM (30,00 KG) | UN | 452.69
52961 | TÊ FOFO COM FLANGES - PN10/16 - DN = 150 X 100 MM (28,50 KG) | UN | 469.66
52962 | TÊ FOFO COM FLANGES - PN10/16 - DN = 150 X 150 MM (32,00 KG) | UN | 497.56
52963 | TÊ FOFO COM FLANGES - PN10/16 - DN = 200 X 100 MM (41,00 KG) | UN | 704.19
52964 | TÊ FOFO COM FLANGES - PN10/16 - DN = 200 X 150 MM (44,00 KG) | UN | 895.09
52965 | TÊ FOFO COM FLANGES - PN10/16 - DN = 200 X 200 MM (47,00 KG) | UN | 812.89
52966 | TÊ FOFO COM FLANGES - PN10/16 - DN = 250 X 100 MM (67,00 KG) | UN | 937.5
52967 | TÊ FOFO COM FLANGES - PN10/16 - DN = 250 X 200 MM (73,00 KG) | UN | 1046.88
52968 | TÊ FOFO COM FLANGES - PN10/16 - DN = 250 X 250 MM (80,00 KG) | UN | 1126.93
52997 | TÊ FOFO COM FLANGES - PN10/16 - DN = 300 X 100 MM (92,00 KG) | UN | 1417.13
52998 | TÊ FOFO COM FLANGES - PN10/16 - DN = 300 X 200 MM (100,00 KG) | UN | 1535.73
53800 | TÊ FOFO COM FLANGES - PN10/16 - DN = 300 X 300 MM (119,00 KG) | UN | 1655.72
53803 | TÊ FOFO COM FLANGES - PN10 - DN = 350 X 100 MM (112,00 KG) | UN | 1898.33
53804 | TÊ FOFO COM FLANGES - PN10 - DN = 350 X 200 MM (117,00 KG) | UN | 2046.1
53805 | TÊ FOFO COM FLANGES - PN10 - DN = 350 X 300 MM (133,00 KG) | UN | 2099
53806 | TÊ FOFO COM FLANGES - PN10 - DN = 350 X 350 MM (139,00 KG) | UN | 2243.3
53807 | TÊ FOFO COM FLANGES - PN10 - DN = 400 X 100 MM (138,00 KG) | UN | 2990.67
53808 | TÊ FOFO COM FLANGES - PN10 - DN = 400 X 200 MM (142,00 KG) | UN | 3068.03
53809 | TÊ FOFO COM FLANGES - PN10 - DN = 400 X 300 MM (159,00 KG) | UN | 3425.07
53810 | TÊ FOFO COM FLANGES - PN10 - DN = 400 X 400 MM (172,00 KG) | UN | 4010.56
53811 | TÊ FOFO COM FLANGES - PN10 - DN = 450 X 100 MM (173,00 KG) | UN | 6012.46
53837 | TÊ FOFO COM FLANGES - PN10 - DN = 450 X 200 MM (180,00 KG) | UN | 6564.38
53838 | TÊ FOFO COM FLANGES - PN10 - DN = 450 X 300 MM (187,00 KG) | UN | 6728.45
53839 | TÊ FOFO COM FLANGES - PN10 - DN = 450 X 400 MM (204,00 KG) | UN | 7378.78
53840 | TÊ FOFO COM FLANGES - PN10 - DN = 450 X 450 MM (207,00 KG) | UN | 5538.58
53841 | TÊ FOFO COM FLANGES - PN10 - DN = 500 X 100 MM (205,00 KG) | UN | 5145.32
53842 | TÊ FOFO COM FLANGES - PN10 - DN = 500 X 200 MM (209,00 KG) | UN | 5405.59
53843 | TÊ FOFO COM FLANGES - PN10 - DN = 500 X 300 MM (219,00 KG) | UN | 5691.99
53844 | TÊ FOFO COM FLANGES - PN10 - DN = 500 X 400 MM (234,00 KG) | UN | 6252.29
53845 | TÊ FOFO COM FLANGES - PN10 - DN = 500 X 500 MM (243,00 KG) | UN | 6598.88
53846 | TES FOFO JE, TES JE/FLANGE PN-10
53872 | TÊ FOFO COM BOLSAS JE JGS - DN = 80 X 80 MM (14,00 KG) | UN | 166.64
53873 | TÊ FOFO COM BOLSAS JE JGS - DN = 100 X 80 MM (17,10 KG) | UN | 201.57
53874 | TÊ FOFO COM BOLSAS JE JGS - DN = 100 X 100 MM (18,40 KG) | UN | 205.63
53875 | TÊ FOFO COM BOLSAS JE JGS - DN = 150 X 80 MM (22,90 KG) | UN | 272.04
53876 | TÊ FOFO COM BOLSAS JE JGS - DN = 150 X 100 MM (25,00 KG) | UN | 298.85
53877 | TÊ FOFO COM BOLSAS JE JGS - DN = 150 X 150 MM (29,70 KG) | UN | 306
53878 | TÊ FOFO COM BOLSAS JE JGS - DN = 200 X 80 MM (32,30 KG) | UN | 443.07
53879 | TÊ FOFO COM BOLSAS JE JGS - DN = 200 X 100 MM (32,80 KG) | UN | 455.22
53880 | TÊ FOFO COM BOLSAS JE JGS - DN = 200 X 200 MM (45,50 KG) | UN | 473.67
53881 | TÊ FOFO COM BOLSAS JE JGS - DN = 250 X 80 MM (39,00 KG) | UN | 490.04
54100 | TÊ FOFO COM BOLSAS JE JGS - DN = 250 X 100 MM (39,50 KG) | UN | 515.13
54101 | TÊ FOFO COM BOLSAS JE JGS - DN = 250 X 250 MM (58,90 KG) | UN | 732.97
54102 | TÊ FOFO COM BOLSAS JE JGS - DN = 300 X 80 MM (50,00 KG) | UN | 672.56
54103 | TÊ FOFO COM BOLSAS JE JGS - DN = 300 X 100 MM (54,70 KG) | UN | 705.17
54104 | TÊ FOFO COM BOLSAS JE JGS - DN = 300 X 150 MM (57,50 KG) | UN | 712.54
54105 | TÊ FOFO COM BOLSAS JE JGS - DN = 300 X 200 MM (67,60 KG) | UN | 1009.45
54106 | TÊ FOFO COM BOLSAS JE JGS - DN = 300 X 250 MM (77,60 KG) | UN | 1097.15
54107 | TÊ FOFO COM BOLSAS JE JGS - DN = 300 X 300 MM (83,00 KG) | UN | 1056.89
54108 | TÊ FOFO COM BOLSAS JE JGS - DN = 350 X 100 MM (65,00 KG) | UN | 1006.38
54109 | TÊ FOFO COM BOLSAS JE JGS - DN = 350 X 250 MM (77,00 KG) | UN | 1350.75
54110 | TÊ FOFO COM BOLSAS JE JGS - DN = 400 X 80 MM (74,50 KG) | UN | 1157.2
54111 | TÊ FOFO COM BOLSAS JE JGS - DN = 400 X 100 MM (73,90 KG) | UN | 1316.54
54112 | TÊ FOFO COM BOLSAS JE JGS - DN = 400 X 200 MM (92,20 KG) | UN | 1510.38
54113 | TÊ FOFO COM BOLSAS JE JGS - DN = 400 X 300 MM (114,60 KG) | UN | 1693.27
54114 | TÊ FOFO COM BOLSAS JE JGS - DN = 400 X 400 MM (132,90 KG) | UN | 1950.13
54115 | TÊ FOFO COM BOLSAS JE JGS - DN = 500 X 100 MM (103,00 KG) | UN | 2015.07
54116 | TÊ FOFO COM BOLSAS JE JGS - DN = 500 X 200 MM (118,10 KG) | UN | 1948.23
54117 | TÊ FOFO COM BOLSAS JE JGS - DN = 500 X 300 MM (157,40 KG) | UN | 2856.72
54118 | TÊ FOFO COM BOLSAS JE JGS - DN = 500 X 500 MM (198,00 KG) | UN | 4525.57
54119 | TÊ FOFO COM BOLSAS JE JGS - DN = 200 X 150 MM (38,90 KG) | UN | 482.6
54120 | TÊ FOFO COM BOLSAS JE JGS E FLANGE - PN10/16/25 - DN = 80 X 80 MM (14,70 KG) | UN | 179.72
54121 | TÊ FOFO COM BOLSAS JE JGS E FLANGE - PN10/16/25 - DN = 100 X 100 MM (19,30 KG) | UN | 229.1
54122 | TÊ FOFO COM BOLSAS JE JGS E FLANGE - PN10/16/25 - DN = 150 X 80 MM (23,30 KG) | UN | 302.33
54123 | TÊ FOFO COM BOLSAS JE JGS E FLANGE - PN10/16 - DN = 150 X 100 MM (25,20 KG) | UN | 306.79
54124 | TÊ FOFO COM BOLSAS JE JGS E FLANGE - PN10/16/25 - DN = 200 X 80 MM (33,60 KG) | UN | 446.2
54125 | TÊ FOFO COM BOLSAS JE JGS E FLANGE - PN10/16 - DN = 200 X 100 MM (34,50 KG) | UN | 450.8
54126 | TÊ FOFO COM BOLSAS JE JGS E FLANGE - PN10/16 - DN = 200 X 150 MM (39,80 KG) | UN | 533.86
54127 | TÊ FOFO COM BOLSAS JE JGS E FLANGE - PN10/16/25 - DN = 250 X 80 MM (39,70 KG) | UN | 465.63
54128 | TÊ FOFO COM BOLSAS JE JGS E FLANGE - PN10/16 - DN = 250 X 100 MM (41,00 KG) | UN | 670.88
54129 | TÊ FOFO COM BOLSAS JE JGS E FLANGE - PN10/16 - DN = 300 X 100 MM (59,00 KG) | UN | 902.81
54130 | TÊ FOFO COM BOLSAS JE JGS E FLANGE - PN10 - DN = 300 X 200 MM (70,00 KG) | UN | 1004.6
54131 | TÊ FOFO COM BOLSAS JE JGS E FLANGE - PN10 - DN = 300 X 300 MM (87,30 KG) | UN | 1080.63
54132 | TÊ FOFO COM BOLSAS JE JGS E FLANGE - PN10/16 - DN = 350 X 100 MM (53,80 KG) | UN | 1161.54
54133 | TÊ FOFO COM BOLSAS JE JGS E FLANGE - PN10 - DN = 350 X 200 MM (82,00 KG) | UN | 1302.24
54134 | TÊ FOFO COM BOLSAS JE JGS E FLANGE - PN10 - DN = 350 X 350 MM (112,00 KG) | UN | 3002.02
54135 | TÊ FOFO COM BOLSAS JE JGS E FLANGE - PN10/16 - DN = 400 X 100 MM (75,20 KG) | UN | 1340.37
54136 | TÊ FOFO COM BOLSAS JE JGS E FLANGE - PN10 - DN = 400 X 200 MM (93,80 KG) | UN | 1564.23
54137 | TÊ FOFO COM BOLSAS JE JGS E FLANGE - PN10 - DN = 400 X 300 MM (115,70 KG) | UN | 1748.31
54138 | TÊ FOFO COM BOLSAS JE JGS E FLANGE - PN10 - DN = 400 X 400 MM (139,00 KG) | UN | 4275.76
54139 | TÊ FOFO COM BOLSAS JE JGS E FLANGE - PN10/16 - DN = 500 X 100 MM (106,80 KG) | UN | 2101.64
54140 | TÊ FOFO COM BOLSAS JE JGS E FLANGE - PN10 - DN = 500 X 200 MM (126,00 KG) | UN | 1944.72
54141 | TÊ FOFO COM BOLSAS JE JGS E FLANGE - PN10 - DN = 500 X 300 MM (163,00 KG) | UN | 2399.84
54142 | TÊ FOFO COM BOLSAS JE JGS E FLANGE - PN10 - DN = 500 X 400 MM (192,00 KG) | UN | 5389.31
54143 | TÊ FOFO COM BOLSAS JE JGS E FLANGE - PN10 - DN = 500 X 500 MM (223,00 KG) | UN | 6301.03
54144 | TÊ FOFO COM BOLSAS JE JGS E FLANGE - PN10/16 - DN = 150 X 150 MM (31,00 KG) | UN | 380.34
54145 | TÊ FOFO COM BOLSAS JE JGS E FLANGE - PN10/16 - DN = 200 X 200 MM (41,50 KG) | UN | 492.94
54146 | TOCOS FOFO C/ FLANGES PN-10
54147 | TOCO FOFO COM FLANGES - PN10/16 - DN = 100 MM - L = 250 MM (14,00 KG) | UN | 172.63
54148 | TOCO FOFO COM FLANGES - PN10/16 - DN = 150 MM - L = 250 MM (24,00 KG) | UN | 261.81
54149 | TOCO FOFO COM FLANGES - PN10/16 - DN = 200 MM - L = 250 MM (32,00 KG) | UN | 396.08
54150 | TOCO FOFO COM FLANGES - PN10/16 - DN = 250 MM - L = 250 MM (44,00 KG) | UN | 654
54151 | TOCO FOFO COM FLANGES - PN10/16 - DN = 300 MM - L = 250 MM (56,00 KG) | UN | 779.62
54152 | TOCO FOFO COM FLANGES - PN10 - DN = 350 MM - L = 250 MM (70,00 KG) | UN | 1086.36
54153 | TOCO FOFO COM FLANGES - PN10 - DN = 400 MM - L = 250 MM (85,00 KG) | UN | 1164.87
54154 | TOCO FOFO COM FLANGES - PN10 - DN = 450 MM - L = 250 MM (95,00 KG) | UN | 3758.61
54155 | TOCO FOFO COM FLANGES - PN10 - DN = 500 MM - L = 250 MM (116,00 KG) | UN | 2170.43
54156 | TOCO FOFO COM FLANGES - PN10/16/25 - DN = 80 MM - L = 500 MM (15,00 KG) | UN | 240.72
54157 | TOCO FOFO COM FLANGES - PN10/16/25 - DN = 100 MM - L = 500 MM (19,00 KG) | UN | 231.8
54158 | TOCO FOFO COM FLANGES - PN10/16 - DN = 150 MM - L = 500 MM (32,00 KG) | UN | 442.13
54159 | TOCO FOFO COM FLANGES - PN10/16 - DN = 200 MM - L = 500 MM (43,00 KG) | UN | 583.23
54160 | TOCO FOFO COM FLANGES - PN10/16 - DN = 250 MM - L = 500 MM (60,00 KG) | UN | 818.92
54161 | TOCO FOFO COM FLANGES - PN10/16 - DN = 300 MM - L = 500 MM (76,00 KG) | UN | 1013.74
54162 | TOCO FOFO COM FLANGES - PN10 - DN = 350 MM - L = 500 MM (88,00 KG) | UN | 1395.42
54163 | TOCO FOFO COM FLANGES - PN10 - DN = 400 MM - L = 500 MM (114,00 KG) | UN | 1633.84
54164 | TOCO FOFO COM FLANGES - PN10 - DN = 450 MM - L = 500 MM (137,00 KG) | UN | 4165.13
54165 | TOCO FOFO COM FLANGES - PN10 - DN = 500 MM - L = 500 MM (156,00 KG) | UN | 2824.82
54166 | TOCO FOFO COM FLANGES E ABA DE VEDAÇÃO - PN10/16/25 - DN = 80 MM - (20,00 KG) | UN | 359.55
54167 | TOCO FOFO COM FLANGES E ABA DE VEDAÇÃO - PN10/16/25 - DN = 100 MM - (25,50 KG) | UN | 396.54
54168 | TOCO FOFO COM FLANGES E ABA DE VEDAÇÃO - PN10/16 - DN = 150 MM - (40,00 KG) | UN | 623.37
54169 | TOCO FOFO COM FLANGES E ABA DE VEDAÇÃO - PN10/16 - DN = 200 MM - (56,00 KG) | UN | 875.48
54170 | TOCO FOFO COM FLANGES E ABA DE VEDAÇÃO - PN10/16 - DN = 250 MM - (72,50 KG) | UN | 1069.9
54171 | TOCO FOFO COM FLANGES E ABA DE VEDAÇÃO - PN10/16 - DN = 300 MM - (93,00 KG) | UN | 1399.91
54172 | TOCO FOFO COM FLANGES E ABA DE VEDAÇÃO - PN10 - DN = 350 MM - (112,00 KG) | UN | 1579
54173 | TOCO FOFO COM FLANGES E ABA DE VEDAÇÃO - PN10 - DN = 400 MM - (136,00 KG) | UN | 1990.6
54174 | TOCO FOFO COM FLANGES E ABA DE VEDAÇÃO - PN10 - DN = 450 MM - (165,00 KG) | UN | 5216.52
54175 | TOCO FOFO COM FLANGES E ABA DE VEDAÇÃO - PN10 - DN = 500 MM - (197,00 KG) | UN | 4669.81
54176 | TUBOS FOFO C/ FLANGES PN-10
54177 | TUBO FOFO COM FLANGES - PN10/16/25 - DN = 80 MM - L = 1.000 MM (21,90 KG) | UN | 626.01
54178 | TUBO FOFO COM FLANGES - PN10/16/25 - DN = 80 MM - L = 1.500 MM (28,85 KG) | UN | 787.89
54179 | TUBO FOFO COM FLANGES - PN10/16/25 - DN = 80 MM - L = 2.000 MM (35,80 KG) | UN | 898.85
54180 | TUBO FOFO COM FLANGES - PN10/16/25 - DN = 80 MM - L = 2.500 MM (42,75 KG) | UN | 916.78
54181 | TUBO FOFO COM FLANGES - PN10/16/25 - DN = 80 MM - L = 3.000 MM (49,7 KG) | UN | 1014.88
54182 | TUBO FOFO COM FLANGES - PN10/16/25 - DN = 80 MM - L = 3.500 MM (56,65 KG) | UN | 1078.67
54183 | TUBO FOFO COM FLANGES - PN10/16/25 - DN = 80 MM - L = 4.000 MM (63,60 KG) | UN | 1258.16
54184 | TUBO FOFO COM FLANGES - PN10/16/25 - DN = 80 MM - L = 4.500 MM (70,55 KG) | UN | 1308.63
54185 | TUBO FOFO COM FLANGES - PN10/16/25 - DN = 80 MM - L = 5.000 MM (77,50 KG) | UN | 1465.77
54186 | TUBO FOFO COM FLANGES - PN10/16/25 - DN = 80 MM - L = 5.500 MM (84,45 KG) | UN | 1490.64
54187 | TUBO FOFO COM FLANGES - PN10/16/25 - DN = 80 MM - L = 5.800 MM (88,62 KG) | UN | 1502.99
54188 | TUBO FOFO COM FLANGES - PN10/16 - DN = 100 MM - L = 1.000 MM (26,20 KG) | UN | 773.42
54500 | TUBO FOFO COM FLANGES - PN10/16 - DN = 100 MM - L = 1.500 MM (34,80 KG) | UN | 888.88
54501 | TUBO FOFO COM FLANGES - PN10/16 - DN = 100 MM - L = 2.000 MM (43,40 KG) | UN | 1004.36
54502 | TUBO FOFO COM FLANGES - PN10/16 - DN = 100 MM - L = 2.500 MM (52,00 KG) | UN | 1067.08
54503 | TUBO FOFO COM FLANGES - PN10/16 - DN = 100 MM - L = 3.000 MM (60,60 KG) | UN | 1176.95
54504 | TUBO FOFO COM FLANGES - PN10/16 - DN = 100 MM - L = 3.500 MM (69,20 KG) | UN | 1264.57
54505 | TUBO FOFO COM FLANGES - PN10/16 - DN = 100 MM - L = 4.000 MM (77,80 KG) | UN | 1356.9
54506 | TUBO FOFO COM FLANGES - PN10/16 - DN = 100 MM - L = 4.500 MM (86,40 KG) | UN | 1430.02
54507 | TUBO FOFO COM FLANGES - PN10/16 - DN = 100 MM - L = 5.000 MM (95,00 KG) | UN | 1601.1
54508 | TUBO FOFO COM FLANGES - PN10/16 - DN = 100 MM - L = 5.500 MM (103,60 KG) | UN | 1642.44
54509 | TUBO FOFO COM FLANGES - PN10/16 - DN = 100 MM - L = 5.800 MM (108,76 KG) | UN | 1652.84
54510 | TUBO FOFO COM FLANGES - PN10/16 - DN = 150 MM - L = 1.000 MM (42,00 KG) | UN | 961.19
54511 | TUBO FOFO COM FLANGES - PN10/16 - DN = 150 MM - L = 1.500 MM (55,00 KG) | UN | 1059.29
54512 | TUBO FOFO COM FLANGES - PN10/16 - DN = 150 MM - L = 2.000 MM (68,00 KG) | UN | 1197.67
54513 | TUBO FOFO COM FLANGES - PN10/16 - DN = 150 MM - L = 2.500 MM (81,00 KG) | UN | 1341.84
54514 | TUBO FOFO COM FLANGES - PN10/16 - DN = 150 MM - L = 3.000 MM (94,00 KG) | UN | 1476.22
54515 | TUBO FOFO COM FLANGES - PN10/16 - DN = 150 MM - L = 3.500 MM (107,00 KG) | UN | 1568.4
54516 | TUBO FOFO COM FLANGES - PN10/16 - DN = 150 MM - L = 4.000 MM (120,00 KG) | UN | 1670.01
54517 | TUBO FOFO COM FLANGES - PN10/16 - DN = 150 MM - L = 4.500 MM (133,00 KG) | UN | 1803.13
54518 | TUBO FOFO COM FLANGES - PN10/16 - DN = 150 MM - L = 5.000 MM (146,00 KG) | UN | 2029.52
54519 | TUBO FOFO COM FLANGES - PN10/16 - DN = 150 MM - L = 5.500 MM (159,00 KG) | UN | 2090.11
54520 | TUBO FOFO COM FLANGES - PN10/16 - DN = 150 MM - L = 5.800 MM (166,80 KG) | UN | 2115.31
54521 | TUBO FOFO COM FLANGES - PN10/16 - DN = 200 MM - L = 1.000 MM (54,80 KG) | UN | 1170.41
54522 | TUBO FOFO COM FLANGES - PN10/16 - DN = 200 MM - L = 1.500 MM (72,20 KG) | UN | 1317.12
54523 | TUBO FOFO COM FLANGES - PN10/16 - DN = 200 MM - L = 2.000 MM (89,60 KG) | UN | 1497.55
54524 | TUBO FOFO COM FLANGES - PN10/16 - DN = 200 MM - L = 2.500 MM (107,00 KG) | UN | 1656.13
54525 | TUBO FOFO COM FLANGES - PN10/16 - DN = 200 MM - L = 3.000 MM (124,40 KG) | UN | 1780.82
54526 | TUBO FOFO COM FLANGES - PN10/16 - DN = 200 MM - L = 3.500 MM (141,80 KG) | UN | 1919.63
54527 | TUBO FOFO COM FLANGES - PN10/16 - DN = 200 MM - L = 4.000 MM (159,20 KG) | UN | 2091.87
54528 | TUBO FOFO COM FLANGES - PN10/16 - DN = 200 MM - L = 4.500 MM (176,60 KG) | UN | 2261.82
54529 | TUBO FOFO COM FLANGES - PN10/16 - DN = 200 MM - L = 5.000 MM (194,00 KG) | UN | 2528.13
54530 | TUBO FOFO COM FLANGES - PN10/16 - DN = 200 MM - L = 5.500 MM (211,40KG) | UN | 2608.47
54531 | TUBO FOFO COM FLANGES - PN10/16 - DN = 200 MM - L = 5.800 MM (221,84 KG) | UN | 2643.1
54532 | TUBO FOFO COM FLANGES - PN10/16 - DN = 250 MM - L = 1.000 MM (74,40 KG) | UN | 1399.09
54533 | TUBO FOFO COM FLANGES - PN10/16 - DN = 250 MM - L = 1.500 MM (97,10 KG) | UN | 1641.61
54534 | TUBO FOFO COM FLANGES - PN10/16 - DN = 250 MM - L = 2.000 MM (119,80 KG) | UN | 1815.83
54535 | TUBO FOFO COM FLANGES - PN10/16 - DN = 250 MM - L = 2.500 MM (142,50 KG) | UN | 1964.11
54536 | TUBO FOFO COM FLANGES - PN10/16 - DN = 250 MM - L = 3.000 MM (165,20 KG) | UN | 2147.03
54537 | TUBO FOFO COM FLANGES - PN10/16 - DN = 250 MM - L = 3.500 MM (187,90 KG) | UN | 2367.14
54538 | TUBO FOFO COM FLANGES - PN10/16 - DN = 250 MM - L = 4.000 MM (210,60 KG) | UN | 2584.12
54539 | TUBO FOFO COM FLANGES - PN10/16 - DN = 250 MM - L = 4.500 MM (233,30 KG) | UN | 2804.21
54540 | TUBO FOFO COM FLANGES - PN10/16 - DN = 250 MM - L = 5.000 MM (256,00 KG) | UN | 3138.54
54541 | TUBO FOFO COM FLANGES - PN10/16 - DN = 250 MM - L = 5.500 MM (278,70 KG) | UN | 3242.64
54542 | TUBO FOFO COM FLANGES - PN10/16 - DN = 250 MM - L = 5.800 MM (292,32 KG) | UN | 3263.2
54543 | TUBO FOFO COM FLANGES - PN10/16 - DN = 300 MM - L = 1.000 MM (93,10 KG) | UN | 1734.1
54544 | TUBO FOFO COM FLANGES - PN10/16 - DN = 300 MM - L = 1.500 MM (121,65 KG) | UN | 2027.23
54545 | TUBO FOFO COM FLANGES - PN10/16 - DN = 300 MM - L = 2.000 MM (150,20 KG) | UN | 2210.56
54546 | TUBO FOFO COM FLANGES - PN10/16 - DN = 300 MM - L = 2.500 MM (178,75 KG) | UN | 2393.94
54547 | TUBO FOFO COM FLANGES - PN10/16 - DN = 300 MM - L = 3.000 MM (207,30 KG) | UN | 2637.5
54548 | TUBO FOFO COM FLANGES - PN10/16 - DN = 300 MM - L = 3.500 MM (235,85 KG) | UN | 2903.48
54549 | TUBO FOFO COM FLANGES - PN10/16 - DN = 300 MM - L = 4.000 MM (264,40 KG) | UN | 3169.39
54550 | TUBO FOFO COM FLANGES - PN10/16 - DN = 300 MM - L = 4.500 MM (292,95 KG) | UN | 3435.36
54551 | TUBO FOFO COM FLANGES - PN10/16 - DN = 300 MM - L = 5.000 MM (321,50 KG) | UN | 3840.29
54552 | TUBO FOFO COM FLANGES - PN10/16 - DN = 300 MM - L = 5.500 MM (350,05 KG) | UN | 3968.76
54553 | TUBO FOFO COM FLANGES - PN10/16 - DN = 300 MM - L = 5.800 MM (367,18 KG) | UN | 4028.35
54554 | TUBO FOFO COM FLANGES - PN10 - DN = 350 MM - L = 1.000 MM (121,50 KG) | UN | 2094.16
54555 | TUBO FOFO COM FLANGES - PN10 - DN = 350 MM - L = 1.500 MM (159,25 KG) | UN | 2310.48
54556 | TUBO FOFO COM FLANGES - PN10 - DN = 350 MM - L = 2.000 MM (197,00 KG) | UN | 2586.22
54557 | TUBO FOFO COM FLANGES - PN10 - DN = 350 MM - L = 2.500 MM (234,75 KG) | UN | 2945.53
54558 | TUBO FOFO COM FLANGES - PN10 - DN = 350 MM - L = 3.000 MM (272,50 KG) | UN | 3175.49
54559 | TUBO FOFO COM FLANGES - PN10 - DN = 350 MM - L = 3.500 MM (310,25 KG) | UN | 3493.07
54560 | TUBO FOFO COM FLANGES - PN10 - DN = 350 MM - L = 4.000 MM (348,00 KG) | UN | 3815.93
54561 | TUBO FOFO COM FLANGES - PN10 - DN = 350 MM - L = 4.500 MM (385,75 KG) | UN | 4135.7
54562 | TUBO FOFO COM FLANGES - PN10 - DN = 350 MM - L = 5.000 MM (423,50 KG) | UN | 4540.9
54563 | TUBO FOFO COM FLANGES - PN10 - DN = 350 MM - L = 5.500 MM (461,25 KG) | UN | 4643.1
54564 | TUBO FOFO COM FLANGES - PN10 - DN = 350 MM - L = 5.800 MM (483,90 KG) | UN | 4654.41
54565 | TUBO FOFO COM FLANGES - PN10 - DN = 400 MM - L = 1.000 MM (145,50 KG) | UN | 2306.63
54566 | TUBO FOFO COM FLANGES - PN10 - DN = 400 MM - L = 1.500 MM (190,25 KG) | UN | 2686.91
54567 | TUBO FOFO COM FLANGES - PN10 - DN = 400 MM - L = 2.000 MM (235,00 KG) | UN | 2927.02
54568 | TUBO FOFO COM FLANGES - PN10 - DN = 400 MM - L = 2.500 MM (279,75 KG) | UN | 3166.03
54569 | TUBO FOFO COM FLANGES - PN10 - DN = 400 MM - L = 3.000 MM (324,50 KG) | UN | 3505.83
54570 | TUBO FOFO COM FLANGES - PN10 - DN = 400 MM - L = 3.500 MM (369,25 KG) | UN | 3861.76
54571 | TUBO FOFO COM FLANGES - PN10 - DN = 400 MM - L = 4.000 MM (414,00 KG) | UN | 4217.55
54572 | TUBO FOFO COM FLANGES - PN10 - DN = 400 MM - L = 4.500 MM (458,75 KG) | UN | 4564.13
54573 | TUBO FOFO COM FLANGES - PN10 - DN = 400 MM - L = 5.000 MM (503,50 KG) | UN | 4931.8
54574 | TUBO FOFO COM FLANGES - PN10 - DN = 400 MM - L = 5.500 MM (548,25 KG) | UN | 5286.92
54575 | TUBO FOFO COM FLANGES - PN10 - DN = 400 MM - L = 5.800 MM (575,10 KG) | UN | 5371.91
54576 | TUBOS FOFO C/ FLANGES PN-10 E PONTA
54577 | TUBO FOFO COM FLANGE E PONTA - PN10/16/25 - DN = 80 MM - L = 1.000 MM (17,90 KG) | UN | 502.49
54578 | TUBO FOFO COM FLANGE E PONTA - PN10/16/25 - DN = 80 MM - L = 1.500 MM (24,85 KG) | UN | 609.99
54579 | TUBO FOFO COM FLANGE E PONTA - PN10/16/25 - DN = 80 MM - L = 2.000 MM (31,80 KG) | UN | 686.65
54580 | TUBO FOFO COM FLANGE E PONTA - PN10/16/25 - DN = 80 MM - L = 2.500 MM (38,75 KG) | UN | 754.74
54581 | TUBO FOFO COM FLANGE E PONTA - PN10/16/25 - DN = 80 MM - L = 3.000 MM (45,70 KG) | UN | 873.31
54582 | TUBO FOFO COM FLANGE E PONTA - PN10/16/25 - DN = 80 MM - L = 3.500 MM (52,65 KG) | UN | 944.25
54583 | TUBO FOFO COM FLANGE E PONTA - PN10/16/25 - DN = 80 MM - L = 4.000 MM (59,60 KG) | UN | 1036.29
54584 | TUBO FOFO COM FLANGE E PONTA - PN10/16/25 - DN = 80 MM - L = 4.500 MM (66,55 KG) | UN | 1133.05
54585 | TUBO FOFO COM FLANGE E PONTA - PN10/16/25 - DN = 80 MM - L = 5.000 MM (73,50 KG) | UN | 1305.68
54586 | TUBO FOFO COM FLANGE E PONTA - PN10/16/25 - DN = 80 MM - L = 5.500 MM (80,45 KG) | UN | 1330.47
54587 | TUBO FOFO COM FLANGE E PONTA - PN10/16/25 - DN = 80 MM - L = 5.800 MM (84,62 KG) | UN | 1342.87
54588 | TUBO FOFO COM FLANGE E PONTA - PN10/16 - DN = 100 MM - L = 1.000 MM (21,70 KG) | UN | 557.26
54700 | TUBO FOFO COM FLANGE E PONTA - PN10/16 - DN = 100 MM - L = 1.500 MM (30,30 KG) | UN | 672.74
54702 | TUBO FOFO COM FLANGE E PONTA - PN10/16 - DN = 100 MM - L = 2.000 MM (38,90 KG) | UN | 751.08
54703 | TUBO FOFO COM FLANGE E PONTA - PN10/16 - DN = 100 MM - L = 2.500 MM (47,50 KG) | UN | 857.98
54704 | TUBO FOFO COM FLANGE E PONTA - PN10/16 - DN = 100 MM - L = 3.000 MM (56,10 KG) | UN | 931.11
54705 | TUBO FOFO COM FLANGE E PONTA - PN10/16 - DN = 100 MM - L = 3.500 MM (64,70 KG) | UN | 1021.32
54706 | TUBO FOFO COM FLANGE E PONTA - PN10/16 - DN = 100 MM - L = 4.000 MM (73,30 KG) | UN | 1122.11
54707 | TUBO FOFO COM FLANGE E PONTA - PN10/16 - DN = 100 MM - L = 4.500 MM (81,90 KG) | UN | 1226.06
54728 | TUBO FOFO COM FLANGE E PONTA - PN10/16 - DN = 100 MM - L = 5.000 MM (90,50 KG) | UN | 1406.52
54729 | TUBO FOFO COM FLANGE E PONTA - PN10/16 - DN = 100 MM - L = 5.500 MM (99,10 KG) | UN | 1441.53
54730 | TUBO FOFO COM FLANGE E PONTA - PN10/16 - DN = 100 MM - L = 5.800 MM (104,26 KG) | UN | 1450.22
54731 | TUBO FOFO COM FLANGE E PONTA - PN10/16 - DN = 150 MM - L = 1.000 MM (34,00 KG) | UN | 654.6
54732 | TUBO FOFO COM FLANGE E PONTA - PN10/16 - DN = 150 MM - L = 1.500 MM (47,00 KG) | UN | 795.49
54733 | TUBO FOFO COM FLANGE E PONTA - PN10/16 - DN = 150 MM - L = 2.000 MM (60,00 KG) | UN | 939.63
54734 | TUBO FOFO COM FLANGE E PONTA - PN10/16 - DN = 150 MM - L = 2.500 MM (73,00 KG) | UN | 1032.45
54735 | TUBO FOFO COM FLANGE E PONTA - PN10/16 - DN = 150 MM - L = 3.000 MM (86,00 KG) | UN | 1153.89
54751 | TUBO FOFO COM FLANGE E PONTA - PN10/16 - DN = 150 MM - L = 3.500 MM (99,00 KG) | UN | 1290.05
54752 | TUBO FOFO COM FLANGE E PONTA - PN10/16 - DN = 150 MM - L = 4.000 MM (112,00 KG) | UN | 1423.19
54753 | TUBO FOFO COM FLANGE E PONTA - PN10/16 - DN = 150 MM - L = 4.500 MM (125,00 KG) | UN | 1556.23
54754 | TUBO FOFO COM FLANGE E PONTA - PN10/16 - DN = 150 MM - L = 5.000 MM (138,00 KG) | UN | 1785.76
54755 | TUBO FOFO COM FLANGE E PONTA - PN10/16 - DN = 150 MM - L = 5.500 MM (151,00 KG) | UN | 1841.24
54756 | TUBO FOFO COM FLANGE E PONTA - PN10/16 - DN = 150 MM - L = 5.800 MM (158,80 KG) | UN | 1855.07
54757 | TUBO FOFO COM FLANGE E PONTA - PN10/16 - DN = 200 MM - L = 1.000 MM (44,80 KG) | UN | 804.52
54758 | TUBO FOFO COM FLANGE E PONTA - PN10/16 - DN = 200 MM - L = 1.500 MM (62,20 KG) | UN | 983.85
56091 | TUBO FOFO COM FLANGE E PONTA - PN10/16 - DN = 200 MM - L = 2.000 MM (79,60 KG) | UN | 1131.24
56092 | TUBO FOFO COM FLANGE E PONTA - PN10/16 - DN = 200 MM - L = 2.500 MM (97,00 KG) | UN | 1266.52
56093 | TUBO FOFO COM FLANGE E PONTA - PN10/16 - DN = 200 MM - L = 3.000 MM (114,40 KG) | UN | 1437.86
56094 | TUBO FOFO COM FLANGE E PONTA - PN10/16 - DN = 200 MM - L = 3.500 MM (131,80 KG) | UN | 1606.12
56095 | TUBO FOFO COM FLANGE E PONTA - PN10/16 - DN = 200 MM - L = 4,000 MM (149,20 KG) | UN | 1777.47
56096 | TUBO FOFO COM FLANGE E PONTA - PN10/16 - DN = 200 MM - L = 4.500 MM (166,60 KG) | UN | 1948.78
56097 | TUBO FOFO COM FLANGE E PONTA - PN10/16 - DN = 200 MM - L = 5.000 MM (184,00 KG) | UN | 2233.2
56098 | TUBO FOFO COM FLANGE E PONTA - PN10/16 - DN = 200 MM - L = 5.500 MM (201,40 KG) | UN | 2308.04
56500 | TUBO FOFO COM FLANGE E PONTA - PN10/16 - DN = 200 MM - L = 5.800 MM (211,84 KG) | UN | 2342.67
56502 | TUBO FOFO COM FLANGE E PONTA - PN10/16 - DN = 250 MM - L = 1.000 MM (59,90 KG) | UN | 1003.33
56503 | TUBO FOFO COM FLANGE E PONTA - PN10/16 - DN = 250 MM - L = 1.500 MM (82,60 KG) | UN | 1181.16
56504 | TUBO FOFO COM FLANGE E PONTA - PN10/16 - DN = 250 MM - L = 2.000 MM (105,30 KG) | UN | 1348.95
56505 | TUBO FOFO COM FLANGE E PONTA - PN10/16 - DN = 250 MM - L = 2.500 MM (128,00 KG) | UN | 1567.8
56506 | TUBO FOFO COM FLANGE E PONTA - PN10/16 - DN = 250 MM - L = 3.000 MM (150,70 KG) | UN | 1787.04
56507 | TUBO FOFO COM FLANGE E PONTA - PN10/16 - DN = 250 MM - L = 3.500 MM (173,40 KG) | UN | 2010.03
56513 | TUBO FOFO COM FLANGE E PONTA - PN10/16 - DN = 250 MM - L = 4.000 MM (196,10 KG) | UN | 2225.12
56514 | TUBO FOFO COM FLANGE E PONTA - PN10/16 - DN = 250 MM - L = 4.500 MM (218,80 KG) | UN | 2427.33
56515 | TUBO FOFO COM FLANGE E PONTA - PN10/16 - DN = 250 MM - L = 5.000 MM (241,50 KG) | UN | 2787.41
56516 | TUBO FOFO COM FLANGE E PONTA - PN10/16 - DN = 250 MM - L = 5.500 MM (264,20 KG) | UN | 2862.2
56517 | TUBO FOFO COM FLANGE E PONTA - PN10/16 - DN = 250 MM - L = 5.800 MM (277,82 KG) | UN | 2908.93
56521 | TUBO FOFO COM FLANGE E PONTA - PN10/16 - DN = 300 MM - L = 1.000 MM (75,10 KG) | UN | 1227.84
56522 | TUBO FOFO COM FLANGE E PONTA - PN10/16 - DN = 300 MM - L = 1.500 MM (103,65 KG) | UN | 1417.96
56523 | TUBO FOFO COM FLANGE E PONTA - PN10/16 - DN = 300 MM - L = 2.000 MM (132,20 KG) | UN | 1649.3
56526 | TUBO FOFO COM FLANGE E PONTA - PN10/16 - DN = 300 MM - L = 2.500 MM (160,75 KG) | UN | 1915.24
56527 | TUBO FOFO COM FLANGE E PONTA - PN10/16 - DN = 300 MM - L = 3.000 MM (189,30 KG) | UN | 2181.18
56528 | TUBO FOFO COM FLANGE E PONTA - PN10/16 - DN = 300 MM - L = 3.500 MM (217,85 KG) | UN | 2446.03
56531 | TUBO FOFO COM FLANGE E PONTA - PN10/16 - DN = 300 MM - L = 4.000 MM (246,40 KG) | UN | 2696.73
56532 | TUBO FOFO COM FLANGE E PONTA - PN10/16 - DN = 300 MM - L = 4.500 MM (274,95 KG) | UN | 2954.97
56533 | TUBO FOFO COM FLANGE E PONTA - PN10/16 - DN = 300 MM - L = 5.000 MM (303,50 KG) | UN | 3387.67
56534 | TUBO FOFO COM FLANGE E PONTA - PN10/16 - DN = 300 MM - L = 5.500 MM (332,05 KG) | UN | 3484.07
56535 | TUBO FOFO COM FLANGE E PONTA - PN10/16 - DN = 300 MM - L = 5.800 MM (349,18 KG) | UN | 3572.01
56541 | TUBO FOFO COM FLANGE E PONTA - PN10 - DN = 350 MM - L = 1.000 MM (98,50 KG) | UN | 1427.49
56542 | TUBO FOFO COM FLANGE E PONTA - PN10 - DN = 350 MM - L = 1.500 MM (136,25 KG) | UN | 1728.76
56543 | TUBO FOFO COM FLANGE E PONTA - PN10 - DN = 350 MM - L = 2.000 MM (174,00 KG) | UN | 1970.15
56544 | TUBO FOFO COM FLANGE E PONTA - PN10 - DN = 350 MM - L = 2.500 MM (211,75 KG) | UN | 2293.01
56545 | TUBO FOFO COM FLANGE E PONTA - PN10 - DN = 350 MM - L = 3.000 MM (249,50 KG) | UN | 2533.9
57800 | TUBO FOFO COM FLANGE E PONTA - PN10 - DN = 350 MM - L = 3.500 MM (287,25 KG) | UN | 2938.33
57801 | TUBO FOFO COM FLANGE E PONTA - PN10 - DN = 350 MM - L = 4.000 MM (325,00 KG) | UN | 3261.6
57802 | TUBO FOFO COM FLANGE E PONTA - PN10 - DN = 350 MM - L = 4.500 MM (362,75 KG) | UN | 3584.5
60000 | TUBO FOFO COM FLANGE E PONTA - PN10 - DN = 350 MM - L = 5.000 MM (400,50 KG) | UN | 3941.69
60002 | TUBO FOFO COM FLANGE E PONTA - PN10 - DN = 350 MM - L = 5.500 MM (438,25 KG) | UN | 4232.08
60003 | TUBO FOFO COM FLANGE E PONTA - PN10 - DN = 350 MM - L = 5.800 MM (460,90 KG) | UN | 4301.45
60081 | TUBO FOFO COM FLANGE E PONTA - PN10 - DN = 400 MM - L = 1.000 MM (117,50 KG) | UN | 1636.37
60144 | TUBO FOFO COM FLANGE E PONTA - PN10 - DN = 400 MM - L = 1.500 MM (162,25 KG) | UN | 1886.73
60173 | TUBO FOFO COM FLANGE E PONTA - PN10 - DN = 400 MM - L = 2.000 MM (207,00 KG) | UN | 2196.63
67162 | TUBO FOFO COM FLANGE E PONTA - PN10 - DN = 400 MM - L = 2.500 MM (251,75 KG) | UN | 2552.43
67163 | TUBO FOFO COM FLANGE E PONTA - PN10 - DN = 400 MM - L = 3.000 MM (296,50 KG) | UN | 2871.16
67164 | TUBO FOFO COM FLANGE E PONTA - PN10 - DN = 400 MM - L = 3.500 MM (341,25 KG) | UN | 3218.65
67165 | TUBO FOFO COM FLANGE E PONTA - PN10 - DN = 400 MM - L = 4.000 MM (386,00 KG) | UN | 3583.44
68101 | TUBO FOFO COM FLANGE E PONTA - PN10 - DN = 400 MM - L = 4.500 MM (430,75 KG) | UN | 3968.54
68103 | TUBO FOFO COM FLANGE E PONTA - PN10 - DN = 400 MM - L = 5.000 MM (475,50 KG) | UN | 4355.9
68104 | TUBO FOFO COM FLANGE E PONTA - PN10 - DN = 400 MM - L = 5.500 MM (520,25 KG) | UN | 4686.03
68105 | TUBO FOFO COM FLANGE E PONTA - PN10 - DN = 400 MM - L = 5.800 MM (547,10 KG) | UN | 4771.04
68106 | TUBOS FOFO C/ PONTA E BOLSA JE
68107 | TUBO FOFO COM PONTA E BOLSA JE - K7 - DN = 150 MM - (23,30 KG/M) - ÁGUA | M | 194.47
68108 | TUBO FOFO COM PONTA E BOLSA JE - K7 - DN = 200 MM - (31,90 KG/M) - ÁGUA | M | 234.13
70000 | TUBO FOFO COM PONTA E BOLSA JE - K7 - DN = 250 MM - (40,30 KG/M) - ÁGUA | M | 285.57
70100 | TUBO FOFO COM PONTA E BOLSA JE - K7 - DN = 300 MM - (49,80 KG/M) - ÁGUA | M | 324.37
70101 | TUBO FOFO COM PONTA E BOLSA JE - K7 - DN = 350 MM - (64,90 KG/M) - ÁGUA | M | 437.09
70102 | TUBO FOFO COM PONTA E BOLSA JE - K7 - DN = 400 MM - (77,90 KG/M) - ÁGUA | M | 467.03
70103 | TUBO FOFO COM PONTA E BOLSA JE - DN = 80 MM - (14,09 KG/M) - ESGOTO | M | 191.33
70104 | TUBO FOFO COM PONTA E BOLSA JE - DN = 100 MM - (18,40 KG/M) - ESGOTO | M | 196.04
70135 | TUBO FOFO COM PONTA E BOLSA JE - DN = 150 MM - (23,80 KG/M) - ESGOTO | M | 220.46
70136 | TUBO FOFO COM PONTA E BOLSA JE - DN = 200 MM - (32,60 KG/M) - ESGOTO | M | 267.3
70137 | TUBO FOFO COM PONTA E BOLSA JE - DN = 250 MM - (41,30 KG/M) - ESGOTO | M | 324.95
70138 | TUBO FOFO COM PONTA E BOLSA JE - DN = 300 MM - (51,00 KG/M) - ESGOTO | M | 375.14
70139 | TUBO FOFO COM PONTA E BOLSA JE - DN = 350 MM - (64,90 KG/M) - ESGOTO | M | 494.36
70140 | TUBO FOFO COM PONTA E BOLSA JE - DN = 400 MM - (77,90 KG/M) - ESGOTO | M | 547.39
70144 | TUBO FOFO COM PONTA E BOLSA JE - K9 - DN = 80 MM - (14,50 KG/M) - ÁGUA | M | 173.63
70145 | TUBO FOFO COM PONTA E BOLSA JE - K9 - DN = 100 MM - (18,10 KG/M) - ÁGUA | M | 175.98
70147 | TUBO FOFO COM PONTA E BOLSA JE - K9 - DN = 150 MM - (27,30 KG/M) - ÁGUA | M | 210.51
70148 | TUBO FOFO COM PONTA E BOLSA JE - K9 - DN = 200 MM - (36,70 KG/M) - ÁGUA | M | 263.7
70149 | TUBO FOFO COM PONTA E BOLSA JE - K9 - DN = 250 MM - (48,00 KG/M) - ÁGUA | M | 309.66
70150 | TUBO FOFO COM PONTA E BOLSA JE - K9 - DN = 300 MM - (60,40 KG/M) - ÁGUA | M | 365.8
70151 | TUBO FOFO COM PONTA E BOLSA JE - K9 - DN = 350 MM - (79,70 KG/M) - ÁGUA | M | 490.77
70153 | TUBO FOFO COM PONTA E BOLSA JE - K9 - DN = 400 MM - (94,70 KG/M) - ÁGUA | M | 520.96
70172 | VÁLVULA FOFO REDUTORA PRESSÃO VRP FLANGES PN16 DN 50 MM | UN | 1725.17
70200 | VÁLVULA FOFO REDUTORA PRESSÃO VRP FLANGES PN16 DN 80 MM | UN | 2243.71
70249 | VÁLVULA FOFO REDUTORA PRESSÃO VRP FLANGES PN16 DN 100 MM | UN | 2663.8
70250 | VÁLVULA FOFO REDUTORA PRESSÃO VRP FLANGES PN16 DN 150 MM | UN | 3600
70263 | VÁLVULA FOFO REDUTORA PRESSÃO VRP FLANGES PN16 DN 200 MM | UN | 6737.36
70264 | VÁLVULA FOFO REDUTORA PRESSÃO VRP FLANGES PN16 DN 250 MM | UN | 10908.94
70265 | VÁLVULA FOFO REDUTORA PRESSÃO VRP FLANGES PN16 DN 300 MM | UN | 17726.5
70297 | VÁLVULA FOFO REDUTORA PRESSÃO VRP FLANGES PN16 DN 400 MM | UN | 32220.58
70301 | VALVULA GAVETA FOFO,HASTE FIXA,METRICA CHATA PN-10
70302 | VÁLV.GAVETA FOFO MÉTR.CHATA C/BJE P/TUBO FOFO, CABEÇOTE, CUNHA BORR.,PN16, 80 MM (15,00 KG)NBR14.968 | UN | 303.98
70303 | VÁLV.GAVETA FOFO MÉTR.CHATA C/BJE P/TUBO FOFO, CABEÇ., CUNHA BORR., PN16, 100MM(19,00 KG) NBR14.968 | UN | 478.88
70304 | VÁLV.GAVETA FOFO MÉTR.CHATA C/BJE P/TUBO FOFO, CABEÇ., CUNHA BORR., PN16, 150MM(34,00 KG) NBR14.968 | UN | 1094.48
70305 | VÁLV.GAVETA FOFO MÉTR.CHATA C/BJE P/TUBO FOFO, CABEÇ., CUNHA BORR., PN16, 200 | UN | 1496.35
70306 | VÁLV.GAVETA FOFO MÉTR.CHATA C/BJE P/TUBO FOFO, CABEÇ.,CUNHA BORR., PN16, 250 | UN | 2453.45
70307 | VÁLV.GAVETA FOFO MÉTR.CHATA C/BJE P/TUBO FOFO, CABEÇ., CUNHA BORR.,PN16, 300 | UN | 3170.73
70308 | VÁLV.GAVETA FOFO MÉTR.CHATA C/BJE P/TUBO FOFO, VOL., CUNHA BORR., PN16, 100 MM (19,00 | UN | 544.46
70309 | VÁLV.GAVETA FOFO MÉTR.CHATA C/BJE P/TUBO FOFO, VOL., CUNHA BORR., PN16, 150 MM (34,00 | UN | 1049.2
70310 | VÁLV.GAVETA FOFO MÉTR.CHATA C/BJE, VOLANTE, CUNHA BORR.P/TUBO FOFO, PN16, 200 MM (65,00 KG)NBR14.968 | UN | 1648.68
70311 | VÁLV.GAVETA FOFO MÉTR.CHATA C/BJE P/TUBO FOFO, VOL.,CUNHA BORR.P/TUBO FOFO,PN16, | UN | 2624.16
70312 | VÁLV.GAVETA FOFO MÉTR.CHATA C/BJE P/TUBO FOFO, VOL., CUNHA BORR.,PN16, 300 MM (136,00 KG) NBR14.968 | UN | 4215.65
70313 | VÁLV.GAVETA FOFO MÉTR.CHATA C/BJE P/TUBO PVC, CABEÇOTE, CUNHA BORR.,PN10, 50 MM (8,50 KG) NBR 14.968 | UN | 313.03
70314 | VÁLV.GAVETA FOFO MÉTR.CHATA C/BJE P/TUBO PVC, CABEÇOTE, CUNHA BORR.,PN10, 75 MM (13,00 KG) NBR14.968 | UN | 354.06
70315 | VÁLV.GAVETA FOFO MÉTR.CHATA C/BJE P/TUBOS PVC, CABEÇ.,CUNHA BORR., PN10, 100 MM (18,00 KG) NBR14.968 | UN | 524.4
70316 | VÁLV.GAVETA FOFO MÉTR.CHATA C/BJE P/TUBO PVC, VOLANTE, CUNHA BORR., PN10, 50 MM (8,50 KG) NBR 14.968 | UN | 389
70317 | VÁLV.GAVETA FOFO MÉTR.CHATA C/BJE P/TUBO PVC, VOLANTE, CUNHA BORR., PN10, 75 MM (13,00 KG) NBR14.968 | UN | 397.29
70318 | VÁLV.GAVETA FOFO MÉTR.CHATA C/BJE P/TUBO PVC, VOLANTE, CUNHA BORR.,PN10, 100 MM (18,00 KG) NBR14.968 | UN | 453.4
70319 | VÁLV.GAVETA FOFO MÉTR.CHATA C/FLANGES/CABEÇOTE, CUNHA DE BORRACHA, PN10, 200 MM (66,00 KG) NBR14.968 | UN | 1529.28
70320 | VÁLV.GAVETA FOFO MÉTR.CHATA C/FLANGES/CABEÇOTE, CUNHA BORRACHA, PN10, 250 MM (108,00 KG) NBR14.968 | UN | 2608.65
70322 | VÁLV.GAVETA FOFO MÉTR.CHATA C/FLANGES/CABEÇOTE, CUNHA BORRACHA, PN10, 300 MM (155,00 KG) NBR14.968 | UN | 3444.26
70323 | VÁLV.GAVETA FOFO MÉTR.CHATA C/FLANGES/CABEÇOTE, CUNHA BORRACHA, PN10, 350 MM (175,00 KG) NBR14.968 | UN | 3863.83
70324 | VÁLV.GAVETA FOFO MÉTR.CHATA C/FLANGES/CABEÇOTE, CUNHA BORRACHA, PN10, 400 MM (290,00 KG) NBR14.968 | UN | 7978.37
70325 | VÁLV.GAVETA FOFO MÉTR.CHATA C/FLANGES/VOLANTE, CUNHA BORRACHA, PN10, 200 MM (66,00 KG) NBR 14.968 | UN | 1545.28
70326 | VÁLV.GAVETA FOFO MÉTR.CHATA C/FLANGES/VOLANTE, CUNHA DE BORRACHA, PN10, 250 MM (108,00 KG) NBR14.968 | UN | 2439.47
70327 | VÁLV.GAVETA FOFO MÉTR.CHATA C/FLANGES/VOLANTE, CUNHA DE BORRACHA, PN10, 300 MM (155,00 KG) NBR14.968 | UN | 3582.45
70328 | VÁLV.GAVETA FOFO MÉTR.CHATA C/FLANGES/VOLANTE, CUNHA DE BORRACHA, PN10, 350 MM (175,00 KG) NBR14.968 | UN | 3757.78
70329 | VÁLV.GAVETA FOFO MÉTR.CHATA C/FLANGES/VOLANTE, CUNHA DE BORRACHA, PN10, 400 MM (290,00 KG) NBR14.968 | UN | 10601.69
70330 | ADAPTADOR FF P/LIG.PT PVC JE A BOLSA FF JC/JE
70331 | ADAPTADOR FOFO P/LIGAÇÃO DE PONTA TUBO PVC A BOLSA TUBO FOFO JUNTA CORRER / JUNTA ELÁSTICA - 50 MM
70332 |  | UN | 38.76
70333 | ADAPTADOR FOFO P/LIGAÇÃO DE PONTA TUBO PVC A BOLSA TUBO FOFO JUNTA CORRER / JUNTA ELÁSTICA - 75 MM
70334 |  | UN | 65.31
70335 | INSUMOS DIVERSOS (BCO SERVICOS OPERACIONAIS
70336 | LACRE ANTI FRAUDE P/HIDRÔMETROS ATÉ 3 M3/H - POLIPROPILENO AZUL | UN | 0.85
70337 | DISPOSITIVO ANTI-ARAME EM POLIPROPILENO PARA HIDRÔMETROS | UN | 0.8
70338 | LONA ENCERADA DE ALGODÃO - FIO 10 COM ILHOSES - 4,00 X 4,00 M | UN | 366.57
70339 | DISPOSITIVO REUTILIZÁVEL DE CORTE/SUPRESSÃO DE ÁGUA EM LATÃO E BORRACHA NATURAL | UN | 3.92
70340 | EXECUÇÃO DE ASFALTO | M2 | 18.4
70341 | BUCHA FERRO GALVANIZADO BSP NBR 6943 - 2" X 3/4" | UN | 11.24
70342 | COTOVELO 90 FERRO GALVANIZADO BSP NBR 6943 - 1/2" | UN | 3.35
70343 | TE FERRO GALVANIZADO BSP NBR 6943 - 3/4" X 1/2" | UN | 5.91
70344 | TE FERRO GALVANIZADO BSP NBR 6943 - 4" x 2" | UN | 134.35
70345 | ADUBO QUÍMICO NPK 10/20/10 | KG | 4.4
70346 | INSETICIDA AGRÍCOLA | L | 32
70347 | FUNGICIDA À BASE DE SULFATO DE COBRE | KG | 15.65
70348 | HERBÁCEAS I - TIPO FORRAÇÃO - ALTURA MÁX. 10 CM (BEGÒNIA, BOCA DE LEÃO) | UN | 0.6
70349 | HERBÁCEAS II - ALTURA ACIMA DE 20 CM (QUARESMEIRA, BEGÔNIA) | UN | 1.2
70350 | ARBUSTOS ORNAMENTAIS - ALTURA 0,80 <=> 1,50 M (HIBISCO, AZALÉA) | UN | 35
70351 | MUDA DE TREPADEIRA - ALTURA ACIMA DE 15 CM (UNHA DE GATO, HERA) | UN | 13.14
70352 | INSUMOS BASICOS - POCOS PROFUNDOS
70353 | POCOS TUBULARES PROFUNDOS
70354 | BENTONITA PARA PERFURAÇÃO DE POÇOS PROFUNDOS | KG | 1.69
70355 | CARVÃO COQUE | KG | 2.42
70356 | CASCALHO SELECIONADO ARREDONDADO PARA PRÉ-FILTRO DE POÇOS | M3 | 661.5
70357 | CASCALHO SELECIONADO SUB ARREDONDADO PARA PRÉ-FILTRO DE POÇOS | M3 | 619.5
70358 | FILTRO ESPIRALADO PERFIL V, GALVANIZADO - ABERTURA 0,75 MM - D = 6" - STANDARD | M | 249.18
70359 | FILTRO ESPIRALADO PERFIL V, GALVANIZADO - ABERTURA 0,75 MM - D = 8" - STANDARD | M | 339.13
70360 | FILTRO ESPIRALADO PERFIL V, GALVANIZADO - ABERTURA 0,75 MM - D = 10" - STANDARD | M | 446.51
70361 | FILTRO ESPIRALADO PERFIL V, GALVANIZADO - ABERTURA 0,75 MM - D = 12" - STANDARD | M | 583.46
70362 | FILTRO ESTAMPADO EM AÇO CARBONO PRETO - TIPO NOLD - ABERTURA 0,75 MM - D = 6" (11,78 | M | 105
70363 | FILTRO ESTAMPADO EM AÇO CARBONO PRETO - TIPO NOLD - ABERTURA 0,75 MM - D = 8" (15,71 | M | 152.25
70364 | FILTRO ESPIRALADO PERFIL V, GALVANIZADO - ABERTURA 0,75 MM - D = 6" - REFORÇADO | M | 297.8
70365 | FILTRO ESPIRALADO PERFIL V, GALVANIZADO - ABERTURA 0,75 MM - D = 8" - REFORÇADO | M | 387.75
70366 | FILTRO ESPIRALADO PERFIL V, GALVANIZADO - ABERTURA 0,75 MM - D = 10" - REFORÇADO | M | 494.14
70367 | FILTRO ESPIRALADO PERFIL V, GALVANIZADO - ABERTURA 0,75 MM - D = 12" - REFORÇADO | M | 540.75
70368 | FILTRO PVC GEOMECÂNICO - ABERTURA 0,75 MM - NBR 13604 - D = 6" - REFORÇADO | M | 118.97
70369 | FILTRO PVC GEOMECÂNICO - ABERTURA 0,75 MM - NBR 13604 - D = 8" - REFORÇADO | M | 202.59
70370 | FILTRO PVC GEOMECÂNICO - ABERTURA 0,75 MM - NBR 13604 - D = 10" - REFORÇADO | M | 395
70371 | HEXAMETAFOSFATO DE SÓDIO | KG | 7
70372 | POLÍMERO CMC - CARBOXIMETILCELULOSE | KG | 32.41
70399 | .
70401 | TUBO DE AÇO GALVANIZADO COM COSTURA - NBR 5580 - D = 1 1/2" (4,00 KG / M) | M | 24.43
70402 | TUBO DE AÇO GALVANIZADO COM COSTURA - NBR 5580 - D = 6" (19,00 KG / M) | M | 127.93
70403 | TUBO DE PVC RÍGIDO NERVURADO REFORÇADO - DIN 4925 - D = 6" | M | 118.66
70404 | TUBO DE PVC RÍGIDO NERVURADO REFORÇADO - DIN 4925 - D = 8" | M | 197.54
70405 | TUBO DE PVC RÍGIDO NERVURADO REFORÇADO - DIN 4925 - D = 10" | M | 282.1
70406 | TUBO DE AÇO GALVANIZADO COM COSTURA - NBR 5580 - D = 3/4" (1,69 KG / M) | M | 11.08
70407 | TAXA DE TRANSPORTE PARA PERFILAGEM ELÉTRICA DE POÇOS | KM | 4.72
70408 | TAXA BÁSICA OU DE SERVIÇO PARA PERFILAGEM ELÉTRICA DE POÇOS | GB | 4398.98
70409 | TAXA DE PROFUNDIDADE - PERFIL DE RESISTIVIDADE ELÉTRICA - INDUÇÃO IEL | M | 7.35
70410 | TAXA DE PROFUNDIDADE - PERFIL SONICO COMPENSADO - BCS | M | 7.79
70411 | TAXA DE PROFUNDIDADE - PERFIL DE CONTROLE CIMENTAÇÃO - CBL/VDL | M | 8.67
70412 | TAXA DE PROFUNDIDADE - PERFIL DE RADIOATIVIDADE - RAIOS GAMA GR | M | 6.84
70413 | TAXA DE PROFUNDIDADE - PERFIL DE RADIOATIVIDADE - RAIOS GAMA EM COMBINAÇÃO - GR | M | 6.5
70414 | TAXA DE PROFUNDIDADE - PERFIL COM CALIBRADOR DE 4 BRAÇOS - XYC | M | 6.56
70415 | TAXA DE PROFUNDIDADE - PERFIL DE TEMPERATURA | M | 5.75
70416 | TAXA DE PESQUISA - PERFIL DE RESISTIVIDADE ELÉTRICA - INDUÇÃO IEL | M | 6.08
70417 | TAXA DE PESQUISA - PERFIL SONICO COMPENSADO - BCS | M | 7.05
70418 | TAXA DE PESQUISA - PERFIL DE CONTROLE CIMENTAÇÃO - CBL/VDL | M | 8.98
70419 | TAXA DE PESQUISA - PERFIL DE RADIOATIVIDADE - RAIOS GAMA GR | M | 7.05
70420 | TAXA DE PESQUISA - PERFIL DE RADIOATIVIDADE - RAIOS GAMA EM COMBINAÇÃO - GR | M | 6.25
70421 | TAXA DE PESQUISA - PERFIL COM CALIBRADOR DE 4 BRAÇOS - XYC | M | 5.89
70422 | TAXA DE PESQUISA - PERFIL DE TEMPERATURA | M | 5.6
70423 | TAXA DE INTEGRAÇÃO - TEMPO DE TRÂNSITO DO PERFIL SONICO | M | 3.7
70424 | TAXA DE INTEGRAÇÃO - CÁLCULO DO VOLUME DO POÇO | M | 3.7
70425 | TAXA PARA ESCALAS EXTRAS - PERFILAGEM ELÉTRICA | M | 14.79
70426 | TAXA PARA CÓPIAS ADICIONAIS - PERFILAGEM ELÉTRICA | M | 15.08
70427 | TAXA PARA FORNECIMENTO CD ADICIONAL - PERFILAGEM ELÉTRICA | UN | 50.5
70428 | TUBO AÇO GALVANIZADO SCHEDULE 10 - D = 30" (147,36 KG/M) | M | 1392.56
70429 | TUBO AÇO GALVANIZADO SCHEDULE 10 - D = 28" (137,42 KG/M) | M | 1315.4
70430 | TUBO AÇO GALVANIZADO SCHEDULE 10 - D = 26" (127,50 KG/M) | M | 1220.44
70432 | TUBO AÇO GALVANIZADO SCHEDULE 10 - D = 24" (94,45 KG/M) | M | 904.09
80000 | TUBO AÇO GALVANIZADO SCHEDULE 10 - D = 22" (86,50 KG/M) | M | 827.99
80100 | TUBO AÇO GALVANIZADO SCHEDULE 10 - D = 20" (78,54 KG/M) | M | 745.14
80101 | TUBO AÇO GALVANIZADO SCHEDULE 20 - D = 20" (117,07 KG/M) | M | 1110.35
80104 | TUBO AÇO GALVANIZADO SCHEDULE 10 - D = 18" (70,59 KG/M) | M | 655.38
80105 | TUBO AÇO GALVANIZADO SCHEDULE 20 - D = 18" (87,79 KG/M) | M | 829.01
80106 | TUBO AÇO GALVANIZADO SCHEDULE 10 - D = 16" (62,63 KG/M) | M | 579.54
80108 | TUBO AÇO GALVANIZADO SCHEDULE 20 - D = 16" (77,86 KG/M) | M | 735.51
80109 | TUBO AÇO GALVANIZADO SCHEDULE 10 - D = 14" (54,68 KG/M) | M | 431.48
80111 | TUBO AÇO GALVANIZADO SCHEDULE 20 - D = 14" (67,94 KG/M) | M | 650.33
80113 | TUBO AÇO GALVANIZADO SCHEDULE 30 - D = 14" (81,28 KG/M) | M | 723.12
80115 | TUBO AÇO GALVANIZADO SCHEDULE 20 - D = 12" (49,72 KG/M) | M | 430.16
80116 | TUBO AÇO GALVANIZADO SCHEDULE 30 - D = 12" (65,20 KG/M) | M | 532.87
80117 | TUBO AÇO GALVANIZADO SCHEDULE 40 - D = 12" (79,64 KG/M) | M | 658.67
80118 | TUBO AÇO LISO 37,57 KG/M : DIÂM. 305 MM (12") | M | 256.42
80119 | TUBO AÇO LISO 31,59 KG/M : DIÂM. 273 MM (10.3/4") | M | 248.78
80120 | TUBO AÇO GALVANIZADO SCHEDULE 20 - D = 10" (41,77 KG/M) | M | 390.51
80121 | TUBO AÇO GALVANIZADO SCHEDULE 30 - D = 10" (51,00 KG/M) | M | 471.6
80122 | TUBO AÇO GALVANIZADO SCHEDULE 40 - D = 10" (60,29 KG/M) | M | 506.29
80123 | TUBO AÇO GALVANIZADO SCHEDULE 20 - D = 8" (33,31 KG/M) | M | 287.63
80124 | TUBO AÇO PRETO SCHEDULE 20 - D = 12" (49,72 KG/M) | M | 305.18
80125 | TUBO AÇO PRETO SCHEDULE 20 - D = 10" (41,77 KG/M) | M | 278.41
80126 | TUBO AÇO PRETO SCHEDULE 20 - D = 8" (33,31 KG/M) | M | 205.09
80127 | TUBO DE AÇO PRETO COM COSTURA - NBR 5580 - D = 6" (19,00 KG / M) | M | 110.28
80128 | TUBO API 5A;140,00 KG/M : DIÂM. 508 MM (20") J OU K55 | M | 1386
80129 | TUBO API 5A,158,64 KG/M : DIÂM. 508 MM (20") J OU K55 | M | 1454.25
80130 | TUBO API 5A,130,34 KG/M : DIÂM. 473MM (18.5/8") J OU K55 | M | 1190.7
80131 | TUBO API 5A, 96,82 KG/M : DIÂM. 406 MM (16") H 40 | M | 826.77
80134 | TUBO API 5A, 111,71 KG/M : DIÂM. 406 MM (16") J OU K 55 | M | 961.28
80135 | TUBO API 5A; 125,12 KG/M : DIÂM. 406 MM (16") J OU K 55 | M | 1077.41
80136 | TUBO API 5A; 81,18 KG/M : DIÂM. 340MM (13.3/8") J OU K55 | M | 645.02
80137 | TUBO API 5A; 90,86 KG/M : DIÂM.340 MM (13.3/8") J OU K55 | M | 722.51
80138 | TUBO API5A,101,29 KG/M : DIÂM. 340 MM (13.3/8") J OU K 55 | M | 806.51
80139 | TUBO API5A; 60,32 KG/M : DIÂM. 273 MM (10.3/4") J OU K 55 | M | 455.18
80140 | TUBO API5A; 67,66 KG/M : DIÂM. 273 MM (10.3/4") J OU K 55 | M | 510.05
80141 | TUBO API5A; 75,96 KG/M : DIÂM. 273 MM (10.3/4") J OU K 55 | M | 573.11
80142 | TUBO API 5A; 48,11 KG/M : DIÂM. 244 MM (9.5/8") H 40 | M | 362.25
80144 | TUBO API 5A; 53,62 KG/M : DIÂM. 244 MM (9.5/8") J OU K 55 | M | 404.57
80145 | TUBO API 5A; 59,68 KG/M : DIÂM. 244 MM (9.5/8") J OU K 55 | M | 450.56
80146 | TUBO API 5A; 35,75 KG/M : DIÂM. 219 MM (8.5/8") J OU K 55 | M | 269.85
80147 | TUBO API 5A; 47,66 KG/M : DIÂM. 219 MM (8.5/8") J OU K 55 | M | 359.1
80148 | TUBO API 5A; 53,62 KG/M : DIÂM. 219 MM (8.5/8") J OU K 55 | M | 404.78
80149 | TUBO API 5A; 29,79 KG/M : DIÂM. 168 MM (6.5/8") J OU K 55 | M | 224.18
80150 | TUBO API 5A; 35,75 KG/M : DIÂM. 168 MM (6.5/8") J OU K55 | M | 269.85
80152 | TUBO DE PVC RÍGIDO NERVURADO STANDARD - DIN 4925 - D = 10" | M | 256.8
80153 | TUBO DE PVC RÍGIDO NERVURADO STANDARD - DIN 4925 - D = 8" | M | 138.9
80154 | TUBO DE PVC RÍGIDO NERVURADO STANDARD - DIN 4925 - D = 6" | M | 83.99
80155 | FILTRO ESPIRALADO PERFIL V, GALVANIZADO - ABERTURA 0,75 MM - D = 14" - STANDARD | M | 639.45
80156 | FILTRO ESPIRALADO PERFIL V, GALVANIZADO - ABERTURA 0,75 MM - D = 14" - REFORÇADO | M | 716.63
80157 | FILTRO ESPIRALADO PERFIL V, GALVANIZADO - ABERTURA 0,75 MM - D = 14" - SUPER REFORÇADO | M | 777.26
80158 | FILTRO ESPIRALADO PERFIL V, GALVANIZADO - ABERTURA 0,75 MM - D = 12" - SUPER REFORÇADO | M | 640.5
80160 | FILTRO ESPIRALADO PERFIL V, GALVANIZADO - ABERTURA 0,75 MM - D = 10" - SUPER REFORÇADO | M | 572.25
80161 | FILTRO ESPIRALADO PERFIL V, GALVANIZADO - ABERTURA 0,75 MM - D = 8" - SUPER REFORÇADO | M | 446.51
80164 | FILTRO ESPIRALADO PERFIL V, GALVANIZADO - ABERTURA 0,75 MM - D = 6" - SUPER REFORÇADO | M | 356.14
80166 | FILTRO ESPIRALADO PERFIL V, GALVANIZADO - ABERTURA 0,75 MM - D = 14" - HIPER REFORÇADO | M | 926.1
80167 | FILTRO ESPIRALADO PERFIL V, GALVANIZADO - ABERTURA 0,75 MM - D = 12" - HIPER REFORÇADO | M | 875.16
80168 | FILTRO ESPIRALADO PERFIL V, GALVANIZADO - ABERTURA 0,75 MM - D = 10" - HIPER REFORÇADO | M | 741.47
80169 | FILTRO ESPIRALADO PERFIL V, GALVANIZADO - ABERTURA 0,75 MM - D = 8" - HIPER REFORÇADO | M | 560.34
80170 | FILTRO ESPIRALADO PERFIL V, GALVANIZADO - ABERTURA 0,75 MM - D = 6" - HIPER REFORÇADO | M | 418.13
80172 | FILTRO ESPIRALADO JAQUET. S/TUB. API 5A 720 F/M DIÂM. 8.5/8" | M | 590
80173 | FILTRO ESPIRALADO JAQUET. S/TUB. API 5A 600 F/M DIÂM. 6.5/8" | M | 467.25
80176 | FILTRO PVC GEOMECÂNICO - ABERTURA 0,75 MM - NBR 13604 - D = 10" - STANDARD | M | 373.75
80177 | FILTRO PVC GEOMECÂNICO - ABERTURA 0,75 MM - NBR 13604 - D = 8" - STANDARD | M | 148.44
80178 | FILTRO PVC GEOMECÂNICO - ABERTURA 0,75 MM - NBR 13604 - D = 6" - STANDARD | M | 106.5
80179 | CONJUNTO MOTO BOMBA SUBMERSA PARA POÇOS PROFUNDOS TRIFÁSICO - 151 A 180 HP | H | 52.99
80180 | CONJUNTO MOTO BOMBA SUBMERSA PARA POÇOS PROFUNDOS TRIFÁSICO - 181 A 210 HP | H | 57.56
80181 | CONJUNTO MOTO BOMBA SUBMERSA PARA POÇOS PROFUNDOS TRIFÁSICO - 211 A 250 HP | H | 63.95
80182 | CONJUNTO MOTO BOMBA EIXO PROLONGADO PARA POÇOS PROFUNDOS TRIFÁSICO - ATÉ 500 | H | 91.22
80184 | PERFILAGEM ÓTICA DE POCOS - ATÉ 200 M DE PROFUNDIDADE | M | 17.04
80186 | PERFILAGEM ÓTICA DE POCOS - DE 200,1 A 400 M DE PROFUNDIDADE | M | 17.04
80187 | PERFILAGEM ÓTICA DE POCOS - DE 400,1 A 600 M DE PROFUNDIDADE | M | 21.83
80188 | PERFILAGEM ÓTICA DE POCOS - DE 600,1 A 800 M DE PROFUNDIDADE | M | 21.83
80189 | PERFILAGEM ÓTICA DE POCOS - DE 800,1 A 1.000 M DE PROFUNDIDADE | M | 22.68
80192 | PERFILAGEM ÓTICA DE POCOS - ACIMA DE 1.000 M DE PROFUNDIDADE | M | 22.68
80193 | TAXA DE TRANSPORTE - ENDOSCOPIA (PERFILAGEM ÓTICA DE POCOS) | KM | 2.48
80194 | TAXA BÁSICA OU DE SERVIÇO - ENDOSCOPIA (PERFILAGEM OTICA DE POÇOS) | GB | 3334
80195 | CHAPA DE MADEIRA COMPENSADA LAMINADA NAVAL - 6 MM | M2 | 15.13
80196 | CONTAINER - MODELO ESCRITORIO COM BANHEIRO - 6,00 X 2,30 M | UN | 16380
80197 | FILTRO ESPIRALADO JAQUETADO SOBRE TUBO API 5A - 840 FUROS/METRO - D = 10.3/4" | M | 1017
80199 | INSUMOS DE EQUIPAMENTOS
80200 | EQUIPAMENTOS, MÁQUINAS E FERRAMENTAS - LOCAÇÃO
80201 | ANDAIME TIPO FACHADEIRO MODULAR COMPLETO - LOCAÇÃO MENSAL | M2 | 4.67
80202 | BALANCIM LEVE COM GUINCHO MANUAL - PLATAFORMA 3,00 M (LOCAÇÃO MENSAL + TRANSP.) | UN | 347.73
80203 | BATE ESTACAS COMPLETO - 2,2 T - 60 CV - IM 1000 MAGAN | H | 82.68
80204 | BATE ESTACAS COMPLETO - 4 T - 90 CV - IM 1450 MAGAN | H | 103.3
80206 | BETONEIRA ELÉTRICA ROTATIVA - MOTOR 2 CV - CAPACIDADE 400 L | H | 1.38
80207 | BOMBA DE CIRCULAÇÃO REVERSA - Q = 32 L/S - 500 PSI | H | 34.72
80208 | BOMBA DE PROJEÇÃO DE CONCRETO / ARGAMASSA - VIA SECA / ÚMIDA - 20 CV | H | 39.62
80209 | BOMBA SUPERFICIAL AUTO ESCORVANTE 4 HP = MANGOTE 2" | H | 5.27
80210 | CAMINHÃO BASCULANTE - 4 M3 - 189 CV - À DISPOSIÇÃO | DP | 48.2
80211 | CAMINHÃO BASCULANTE - 4 M3 - 189 CV | H | 97.1
80212 | CAMINHÃO CARROCERIA - 5,0 T - 162 CV - À DISPOSIÇÃO | DP | 47.73
80213 | CAMINHÃO CARROCERIA - 5,0 T - 162 CV | H | 95.43
80214 | CAMINHÃO CARROCERIA - 9,0 T - 189 CV - À DISPOSIÇÃO | DP | 52.3
80215 | CAMINHÃO CARROCERIA - 9,0 T - 189 CV | H | 109.39
80216 | CAMINHÃO CARROCERIA - 9,0 T COM GUINDAUTO 3,5 T - 189 CV | H | 110.07
80217 | CAMINHÃO CARROCERIA TRUCADO - 15 T - 230 CV | H | 122.39
80219 | CAMINHÃO ESPARGIDOR DE ASFALTO - TANQUE DE 6.000 L - 189 CV | H | 119.1
80220 | CAMINHÃO IRRIGADOR - TANQUE DE 6.000 L - 189 CV | H | 114.54
80221 | CAMINHÃO CARROCERIA - 9,0 T COM GUINDASTE MUNCK 5,0 T - 189 CV | H | 119.59
80222 | CAMINHÃO PIPA - TANQUE DE 6.000 L - 189 CV | H | 114.54
80223 | CAVALO MECANICO - 334 CV - CAPACIDADE DE TRAÇÃO DE 45 T | H | 155.73
80225 | CAVALO MECANICO COM CARRETA PRANCHA - 20 T - 3 EIXOS - 6,00 M DE COMPRIMENTO - 334 | H | 161.14
80226 | COMPACTADOR PLACA VIBRATÓRIA REVERSÍVEL - PO 0,4 T - 21 CV | H | 10.85
80227 | COMPRESSOR DE AR ELÉTRICO ESTACIONÁRIO - 170 PCM - 100 PSI - SILENCIADO | H | 24.17
80228 | COMPRESSOR DE AR ELÉTRICO ESTACIONÁRIO - 250 PCM - 100 PSI - SILENCIADO | H | 30.57
80229 | COMPRESSOR DE AR ELÉTRICO ESTACIONÁRIO - 700 PCM - 100 PSI - SILENCIADO | H | 70.33
80230 | COMPRESSOR DE AR DIESEL PORTÁTIL - 250 PCM - 150 PSI - SILENCIADO | H | 41.99
80237 | COMPRESSOR DE AR DIESEL PORTÁTIL - 600 PCM - 150 PSI - SILENCIADO | H | 119.59
80239 | CONJUNTO MOTO BOMBA SUBMERSA PARA POÇOS PROFUNDOS - TRIFÁSICA - 20 HP | H | 6.55
80240 | CONJUNTO MOTO BOMBA SUBMERSA PARA POÇOS PROFUNDOS - TRIFÁSICA - 21 HP A 35 HP | H | 10.28
80241 | CONJUNTO MOTO BOMBA SUBMERSA PARA POÇOS PROFUNDOS - TRIFÁSICA - 36 HP A 60 HP | H | 15.42
80250 | CONJUNTO MOTO BOMBA SUBMERSA PARA POÇOS PROFUNDOS - TRIFÁSICA - 61 HP A 90 HP | H | 21.7
80256 | CONJUNTO MOTO BOMBA SUBMERSA PARA POÇOS PROFUNDOS - TRIFÁSICA - 91 HP A 120 HP | H | 25.7
80257 | CONJUNTO MOTO BOMBA SUBMERSA PARA POÇOS PROFUNDOS - TRIFÁSICA - 121 HP A 150 HP | H | 36.54
80258 | CONJUNTO PORTÁTIL PARA SOLDA OXIACETILENO PPU | H | 0.82
80259 | FONTE RETIFICADORA SOBRE RODAS - ATÉ 400 A | H | 1.78
80260 | ESCAVADEIRA HIDRÁULICA A DIESEL SOBRE ESTEIRAS COM CLAMSHELL - 110 CV - PESO OPERACIONAL 17 T | H | 116.14
80261 | ESCAVADEIRA HIDRÁULICA A DIESEL SOBRE ESTEIRAS - 140 CV - PESO OPERACIONAL 20 T | H | 139.3
80262 | ESCAVADEIRA HIDRÁULICA A DIESEL SOBRE ESTEIRAS - 110 CV - PESO OPERACIONAL 17 T | H | 116.14
80263 | ESMERIL ELÉTRICO DE CHICOTE - MONOFÁSICO 1.800 W | H | 1.84
80264 | ESPARGIDOR DE ASFALTO REBOCÁVEL - 2.400 L | H | 12.86
80265 | GRUPO GERADOR A DIESEL - 60 KVA - SILENCIADO | H | 36.6
80266 | GRUPO GERADOR A DIESEL - 80 KVA - SILENCIADO | H | 51.34
80267 | GRUPO GERADOR A DIESEL - 125 KVA - SILENCIADO | H | 70.38
80268 | GRUPO GERADOR A DIESEL - 130 KVA - SILENCIADO | H | 75.2
80269 | GRUPO GERADOR A DIESEL - 180 KVA - SILENCIADO | H | 99.63
80270 | GRUPO GERADOR A DIESEL - 220 KVA - SILENCIADO | H | 118.05
80271 | GRUPO GERADOR A DIESEL - 330 KVA - SILENCIADO | H | 152.97
80272 | TALHA DE CORRENTE MANUAL - 3T | H | 0.64
80273 | GUINDASTE AUTOPROPELIDO SOBRE PNEUS COM LANÇA TELESCÓPICA - 5T - 85 HP | H | 78.85
80274 | GUINDASTE AUTOPROPELIDO SOBRE PNEUS COM LANÇA TELESCÓPICA - 10 T - 127 HP | H | 104.46
80275 | CAMINHÃO GUINDASTE COM LANÇA TELESCÓPICA - 15 T - 220 CV | H | 121.71
80276 | CAMINHÃO GUINDASTE COM LANÇA TELESCÓPICA - 25 T - 260 CV | H | 163.18
80277 | CAMINHÃO GUINDASTE COM LANÇA TELESCÓPICA - 35 T - 330 CV | H | 185.69
80278 | CAMINHÃO GUINDASTE COM LANÇA TELESCÓPICA - 45 T - 380 CV | H | 218.76
80279 | CORTADORA / BISELADORA DE TUBOS ATÉ 20" - TTNG - 508 - PROTEM OU SIMILAR | H | 5.16
80280 | MARTELO ROMPEDOR ELÉTRICO 5 KG - 950 W | H | 1.68
80281 | MARTELETE PNEUMÁTICO (TEX 18 H) | H | 2.38
80282 | MOTONIVELADORA A DIESEL SOBRE PNEUS - 175 CV - PESO OPERACIONAL 15.800 KG - G 930 | H | 147.98
80283 | PÁ CARREGADEIRA A DIESEL SOBRE PNEUS - CAÇAMBA DE 1,70 M3 - 150 CV - L 60F VOLVO OU SIMILAR | H | 120.18
80284 | RETRO ESCAVADEIRA A DIESEL SOBRE PNEUS - CAÇAMBA PÁ CARREGADEIRA DE 0,75 M3 - 75 | DP | 52.78
80285 | RETRO ESCAVADEIRA A DIESEL SOBRE PNEUS - CAÇAMBA PÁ CARREGADEIRA DE 0,75 M3 - 75 | H | 96.48
80286 | EQUIPAMENTO PARA TESTE DE VAZÃO E DESENVOLVIMENTO DE POÇOS | H | 90.39
80291 | SONDA ROTO-PNEUMÁTICA PARA PERFURAÇÃO DE POÇOS - ATÉ 250 M | H | 168.69
80292 | PERFURATRIZ PNEUMÁTICA 24 KG - RH 658 L ATLAS COPCO OU SIMILAR | H | 2.12
80293 | PULVERIZADOR COSTAL MANUAL CAP. 18 L | H | 2.36
80294 | ROÇADEIRA COSTA A GASOLINA - 2,3 CV - FR 220 STIHL OU SIMILAR | H | 3.31
80300 | ROLO COMPACTADOR DE UM CILINDRO LISO DE AÇO VIBRATÓRIO - PESO 10 T - 110 CV - DYNAPAC CA 250 | H | 122.89
80306 | ROLO COMPACTADOR AUTOPROPELIDO UM CILINDRO PÉ DE CARNEIRO AÇO VIBRAT. - PESO OPER.11,6 T, POT.110 CV | H | 124.72
80323 | ROLO COMPACTADOR AUTOPROPELIDO UM CILINDRO PÉ DE CARNEIRO AÇO VIBRATÓRIO, PESO OPER.7,5 T, POT.80 CV
80328 |  | H | 88.49
80329 | ROLO COMPACTADOR DE UM CILINDRO LISO DE AÇO VIBRATÓRIO - PESO 10 T - 110 CV - DYNAPAC CA 250D | H | 123.61
80337 | ROMPEDOR PNEUMÁTICO - 34 KG - TEX 32 PS OU SIMILAR | H | 2.99
80338 | COMPACTADOR DE SOLO A PERCUSSÃO TIPO SAPO - A GASOLINA | H | 7.15
80358 | TALHA ELÉTRICA DE CORRENTE - 3 T | H | 3.22
80363 | TALHA ELÉTRICA DE CORRENTE - 5 T | H | 4.7
80368 | TALHA DE CORRENTE MANUAL - 2 T | H | 0.38
80371 | GUINCHO MANUAL TIPO TIRFOR - 3.500 KG | H | 0.91
80372 | EQUIPAMENTOS
80373 | TRATOR DE PNEUS A DIESEL - TRAÇÃO 4 X 2 - 86 CV | H | 81.95
80374 | TRATOR LÂMINA SOBRE ESTEIRAS, DIESEL C/LÂMINA REGULÁVEL C/CAPAC. 1,85 M3 - PESO OPER.8,0 T - 80 CV | H | 119.11
80375 | TUBO METÁLICO EQUIPADO PARA CIMBRAMENTO - Ø 1 1/2" - LOCAÇÃO MENSAL | M | 2.17
80390 | MÁQUINA DE JATEAMENTO CÂMARA SIMPLES - 280 L | H | 4.49
80400 | FURGÃO LEVE - CARGA ÚTIL 600 KG - 70 A 80 CV | H | 22.1
80401 | FURGÃO LEVE - CARGA ÚTIL 600 KG - 70 A 80 CV - À DISPOSIÇÃO | DP | 5.04
80402 | PICAPE LEVE CABINE SIMPLES - CARGA ÚTIL 700 KG - 85 A 95 CV - À DISPOSIÇÃO | DP | 4.42
80403 | PICAPE LEVE CABINE SIMPLES - CARGA ÚTIL 700 KG - 85 A 95 CV | H | 22.51
80404 | VIBRADOR DE IMERSÃO DE CONCRETO COM MANGOTE 5,00 M | H | 3.75
80405 | VIBROACABADORA DE ASFALTO - 3,3 M LARG. - 105 CV - AF 4500 CIBER OU SIMILAR | H | 144.17
80406 | LOCALIZADOR ELETROMAGNÉTICO DE TUBULAÇÃO METÁLICA | H | 6.38
80408 | TRATOR LÂMINA SOBRE ESTEIRAS DIESEL C/LÂMINA REGULÁVEL C/CAPAC.3,16 M3 - PESO OPER.16,0 T, 150 CV | H | 174.57
80500 | GRADE HIDRÁULICA - 20 DISCOS - GH 20 MARCHESAN OU SIMILAR | H | 6.41
80501 | GUINDASTE S/ PNEUS LANÇA TELESCÓPICA MADAL 9 T (C/OPERADOR) | H | 100.14
80502 | SONDA ROTO-PNEUMÁTICA PARA PERFURAÇÃO DE POÇOS - DE 300 A 1000 M | H | 364.59
80503 | SONDA ROTO-PNEUMÁTICA PARA PERFURAÇÃO DE POÇOS - ACIMA DE 1000 M | H | 479.82
80504 | USINA ASFALTO A QUENTE - 80 T / H - MAGNUM 80 TEREX OU SIMILAR | H | 343.8
80505 | REBARBADOR PNEUMÁTICO DE 6 KILOS COM PONTEIRO | H | 1.29
80506 | COMPRESSOR DE AR ELÉTRICO ESTACIONÁRIO - 125 PCM - 100 PSI - SILENCIADO | H | 16.8
80507 | DISTRIBUIDOR DE AGREGADO - L = 3,50 M - VOLUME = 1,90 M3 | H | 6.4
80508 | DUMPER - 13 HP - CAÇAMBA 0,85 M3 - 850E GAMMA COBRA OU SIMILAR | H | 43.87
80509 | LIXADEIRA ANGULAR 7" - 1.200 W | H | 0.95
80510 | ESMERILHADEIRA ELÉTRICA MANUAL 2.000 W | H | 1.51
80511 | VEÍCULO LEVE 4 PORTAS - 65 A 80 CV | H | 21.09
80512 | VEÍCULO LEVE 4 PORTAS - 65 A 80 CV - À DISPOSIÇÃO | DP | 4.46
80513 | PICAPE MÉDIA CABINE SIMPLES - CARGA ÚTIL 1.000 KG - 4 X 2 - 120 A 150 CV | H | 31.96
80514 | PICAPE MÉDIA CABINE SIMPLES - CARGA ÚTIL 1.000 KG - 4 X 2 - 120 A 150 CV - À DISPOSIÇÃO | DP | 7.05
80521 | VEÍCULO LEVE 4 PORTAS - 65 A 80 CV (KM) | KM | 1.1
80522 | MOTOCICLETA 125 CILINDRADAS COM BAÚ - Á DISPOSIÇÃO | DP | 1.43
80523 | MOTOCICLETA 125 CILINDRADAS COM BAÚ | H | 7.89
80524 | FURADEIRA ELÉTRICA DE IMPACTO - 1.000 W | H | 1.13
80525 | EQUIPAMENTO PARA PINTURA - AIR-LESS - 6,5 CV - GMAX II 7900 GRACO OU SIMILAR | H | 16.24
80526 | PLATAFORMA DE ELEVAÇÃO COM LANÇA ARTICULADA - H = 25,00 M | MES | 11600
80527 | PLATAFORMA DE ELEVAÇÃO COM LANÇA ARTICULADA - H = 40,00 M | MES | 19950
80528 | PLATAFORMA DE ELEVAÇÃO COM LANÇA ARTICULADA - H = 10,00 M | H | 85.4
80529 | BALANCIM INDIVIDUAL TIPO CADEIRINHA | MES | 251.22
80530 | ESCAVADEIRA HIDRÁULICA A DIESEL SOBRE ESTEIRAS - 110 CV - PESO OPERACIONAL 17 T - À DISPOSIÇÃO | DP | 64.41
80531 | ESCAVADEIRA HIDRÁULICA A DIESEL SOBRE ESTEIRAS - 140 CV - PESO OPERACIONAL 20 T - À DISPOSIÇÃO | DP | 68.64
80532 | CAMINHÃO CARROCERIA - 9,0 T COM GUINDASTE MUNCK 5,0 T - 189 CV - Á DISPOSIÇÃO | DP | 59.43
80533 | CAMINHÃO PIPA - TANQUE DE 6.000 L - 189 CV - À DISPOSIÇÃO | DP | 55.9
80534 | COMPRESSOR DE AR ELÉTRICO ESTACIONÁRIO - 170 PCM - 100 PSI - SILENCIADO - À DISPOSIÇÃO | DP | 2.45
80700 | COMPRESSOR DE AR ELÉTRICO ESTACIONÁRIO - 700 PCM - 100 PSI - SILENCIADO - À DISPOSIÇÃO | DP | 7.72
80719 | COMPRESSOR DE AR DIESEL PORTÁTIL - 250 PCM - 150 PSI - SILENCIADO - À DISPOSIÇÃO | DP | 4.22
80720 | COMPRESSOR DE AR DIESEL PORTÁTIL - 600 PCM - 150 PSI - SILENCIADO - À DISPOSIÇÃO | DP | 11.39
80774 | GRUPO GERADOR A DIESEL - 60 KVA - SILENCIADO - À DISPOSIÇÃO | DP | 2.86
80800 | GRUPO GERADOR A DIESEL - 80 KVA - SILENCIADO - À DISPOSIÇÃO | DP | 3.91
80801 | GRUPO GERADOR A DIESEL - 125 KVA - SILENCIADO - À DISPOSIÇÃO | DP | 4.57
80802 | GRUPO GERADOR A DIESEL - 130 KVA - SILENCIADO - À DISPOSIÇÃO | DP | 4.77
80803 | GRUPO GERADOR A DIESEL - 180 KVA - SILENCIADO - À DISPOSIÇÃO | DP | 5.98
80804 | GRUPO GERADOR A DIESEL - 220 KVA - SILENCIADO - À DISPOSIÇÃO | DP | 6.27
80825 | GRUPO GERADOR A DIESEL - 330 KVA - SILENCIADO - À DISPOSIÇÃO | DP | 9.85
80826 | GUINDASTE AUTOPROPELIDO SOBRE PNEUS COM LANÇA TELESCÓPICA - 5T - 85 HP - À DISPOSIÇÃO | DP | 46.22
80828 | GUINDASTE AUTOPROPELIDO SOBRE PNEUS COM LANÇA TELESCÓPICA - 10 T - 127 HP - À DISPOSIÇÃO | DP | 56.73
80829 | BOMBA DE PROJEÇÃO DE CONCRETO / ARGAMASSA - VIA SECA / ÚMIDA - 20 CV - À DISPOSIÇÃO | DP | 17.72
80830 | PÁ CARREGADEIRA A DIESEL SOBRE PNEUS - CAÇAMBA DE 1,70 M3 - 150 CV - L 60F VOLVO OU SIMILAR -À DISPO | DP | 60.16
80831 | VIBROACABADORA DE ASFALTO - 3,3 M LARG. - 105 CV - AF 4500 CIBER OU SIMILAR - À DISPOSIÇÃO | DP | 85.29
80833 | DUMPER - 13 HP - CAÇAMBA 0,85 M3 - 850E GAMMA COBRA OU SIMILAR - À DISPOSIÇÃO | DP | 36.1
80900 | COMPRESSOR DE AR ELÉTRICO ESTACIONÁRIO - 960 PCM - 100 PSI - SILENCIADO - À DISPOSIÇÃO | DP | 8.43
80918 | COMPRESSOR DE AR ELÉTRICO ESTACIONÁRIO - 1200 PCM - 100 PSI - SILENCIADO - À DISPOSIÇÃO | DP | 9.56
80948 | GERADOR / SOLDADORA A DIESEL - 5 KVA - 220V | H | 7.85
80951 | MÁQUINA DE SOLDA ELÉTRICA PARA ELETRODO REVESTIDO TIPO INVERSORA 200A-220V | H | 1.04
80952 | ROMPEDOR PNEUMÁTICO - 34 KG - TEX 32 PS OU SIMILAR - DISP. | DP | 0.98
80953 | COMPACTADOR DE SOLO A PERCUSSÃO TIPO SAPO - A GASOLINA - DISP. | DP | 1.38
80954 | COMPRESSOR DE AR DIESEL PORTÁTIL - 175 PCM - 200 PSI - SILENCIADO | H | 61.52
80958 | COMPRESSOR DE AR DIESEL PORTÁTIL - 250 PCM - 200 PSI - SILENCIADO | H | 72.2
80959 | COMPRESSOR DE AR DIESEL PORTÁTIL - 960 PCM - 250 PSI - SILENCIADO | H | 175.12
80960 | COMPRESSOR DE AR DIESEL PORTÁTIL - 1200 PCM - 360 PSI - SILENCIADO | H | 228.58
80961 | EQUIPAMENTOS, MÁQUINAS E FERRAMENTAS - AQUISIÇÃO
80962 | BICO DE JATO, DIÂMETRO 35 MM | UN | 178.73
| DISCO DE DESBASTE PARA METAIS - GRÃO 60 - Ø = 7" | UN | 6.9
| ESCOVA DE AÇO CARBONO CIRCULAR - 6" X 3/4" | UN | 19.45
| ESMERIL DE CHICOTE | UN | 2150
| MANGOTE PARA JATEAMENTO - D = 35 MM | M | 58.5
| MANGOTE PARA JATEAMENTO - D = 50 MM | M | 63.71
| TALHA MANUAL DE CORRENTE - 1 T | UN | 396.9
| TROLE MECÂNICO - 1 T | UN | 872.03
| VEÍCULO P/5 PASSAG. - GAS 50 - 62 CV - 990 / 1.300 CC | UN | 34490
| COMPRESSOR AR GASOLINA 70 PCM A 100 PSIG SOBRE CHAS | UN | 24127.8
| COMPRESSOR AR DIESEL 185 PCM A 100 PSIG SOBRE PNEUS | UN | 59255.93
| COMPRESSOR AR DIESEL 116 PCM A 102 PSIG SOBRE PNEUS | UN | 39729.69
| COMPRESSOR AR DIESEL 149 PCM A 100 PSIG SOBRE PNEUS | UN | 53250.75
| UTILITÁRIO PICK-UP (RANGER XLS 2.3) | UN | 68250
| DISCO DE CORTE PARA METAL / INOX 7" x 1,6mm x 7/8" | UN | 7.63
COMBUSTIVEIS E LUBRIFICANTES
| ACETILENO - CILINDRO DE 9 KG | KG | 34
| ENERGIA ELÉTRICA | KW | 0.68
| GASOLINA COMUM | L | 3.5
| ÓLEO LUBRIFICANTE PARA MOTORES A DIESEL - SAE 15W40 | L | 14.13
| ÓLEO DIESEL COMUM | L | 3
| OXIGÊNIO - CILINDRO DE 10,0 M3 | M3 | 7.5
| GRAXA LUBRIFICANTE PARA VEÍCULOS - VISCOSIDADE NLGI 2 | KG | 11.1
EQUIPAMENTOS PARA MÉTODO NÃO DESTRUTIVO
| EQUIPAMENTO PARA CRAVAÇÃO DE TUBOS DE CONCRETO - PIPE JACKING - D = 300 MM | H | 381.38
| EQUIPAMENTO PARA CRAVAÇÃO DE TUBOS DE CONCRETO - PIPE JACKING - D = 300 MM - À DISPOSIÇÃO | DP | 233.31
| EQUIPAMENTO PARA CRAVAÇÃO DE TUBOS DE CONCRETO - PIPE JACKING - D = 400 MM | H | 390.49
| EQUIPAMENTO PARA CRAVAÇÃO DE TUBOS DE CONCRETO - PIPE JACKING - D = 400 MM - À DISPOSIÇÃO | DP | 244.24
| EQUIPAMENTO PARA CRAVAÇÃO DE TUBOS DE CONCRETO - PIPE JACKING - D = 600 MM | H | 609.17
| EQUIPAMENTO PARA CRAVAÇÃO DE TUBOS DE CONCRETO - PIPE JACKING - D = 600 MM - À DISPOSIÇÃO | DP | 381.02
| EQUIPAMENTO PARA CRAVAÇÃO DE TUBOS DE CONCRETO - PIPE JACKING - D = 800 MM | H | 679.45
| EQUIPAMENTO PARA CRAVAÇÃO DE TUBOS DE CONCRETO - PIPE JACKING - D = 800 MM - À DISPOSIÇÃO | DP | 424.97
| EQUIPAMENTO PARA CRAVAÇÃO DE TUBOS DE CONCRETO - PIPE JACKING - D = 1.000 MM | H | 796.6
| EQUIPAMENTO PARA CRAVAÇÃO DE TUBOS DE CONCRETO - PIPE JACKING - D = 1.000 MM - À DISPOSIÇÃO | DP | 498.25
| EQUIPAMENTO PARA CRAVAÇÃO DE TUBOS DE CONCRETO - PIPE JACKING - D = 1.200 MM | H | 937.17
| EQUIPAMENTO PARA CRAVAÇÃO DE TUBOS DE CONCRETO - PIPE JACKING - D = 1.200 MM - À DISPOSIÇÃO | DP | 586.17
| EQUIPAMENTO PARA CRAVAÇÃO DE TUBOS DE CONCRETO - PIPE JACKING - D = 1.500 MM | H | 1288.61
| EQUIPAMENTO PARA CRAVAÇÃO DE TUBOS DE CONCRETO - PIPE JACKING - D = 1.500 MM - À DISPOSIÇÃO | DP | 805.99
| CAMINHÃO GUINDASTE COM LANÇA TELESCÓPICA - 15 T - 220 CV - À DISPOSIÇÃO | DP | 62.67
| CAMINHÃO BASCULANTE TRUCADO - 8 M3 - 3 EIXOS - 230 CV | H | 125.13
| CAMINHÃO BASCULANTE TRUCADO - 8 M3 - 3 EIXOS - 230 CV - À DISPOSIÇÃO | DP | 58.91
| GRUPO GERADOR A DIESEL - 400 KVA - SILENCIADO | H | 185.77
| GRUPO GERADOR A DIESEL - 400 KVA - SILENCIADO - À DISPOSIÇÃO | DP | 11.32
| GRUPO GERADOR A DIESEL - 500 KVA - SILENCIADO | H | 230.48
| GRUPO GERADOR A DIESEL - 500 KVA - SILENCIADO - À DISPOSIÇÃO | DP | 13.1
| PERFURATRIZ ROTATIVA SOBRE ESTEIRAS - ATÉ 200 MM - 56 CV | H | 114.08
| PERFURATRIZ ROTATIVA SOBRE ESTEIRAS - ATÉ 200 MM - 56 CV - À DISPOSIÇÃO | DP | 72.97
| MINI PERFURATRIZ ROTATIVA HIDRÁULICA - ATÉ 200 MM - 20 CV | H | 53.23
| MINI PERFURATRIZ ROTATIVA HIDRÁULICA - ATÉ 200 MM - 20 CV - Á DISPOSIÇÃO | DP | 42.09
| CAMINHÃO GUINDASTE COM LANÇA TELESCÓPICA - 25 T - 260 CV - À DISPOSIÇÃO | DP | 81.01
| CAMINHÃO GUINDASTE COM LANÇA TELESCÓPICA - 35 T - 330 CV - À DISPOSIÇÃO | DP | 90.27
| CAMINHÃO GUINDASTE COM LANÇA TELESCÓPICA - 45 T - 380 CV - À DISPOSIÇÃO | DP | 109.52
EQUIPAMENTOS DIVERSOS (BCO SERV OPERACIONAIS)
| CONTAINER ESCRITÓRIO COM BANHEIRO - 6,00 X 2,30 X 2,20 M - LOCAÇÃO | MES | 400
| SANITÁRIO PORTÁTIL QUÍMICO INDIVIDUAL - TIPO STANDARD | MES | 520
| VEÍCULO TIPO FURGÃO - 130 CV - SPRINTER 313 CDI MERCEDES BENZ OU SIMILAR | H | 35.44
EQUIPAMENTOS DIVERSOS (BCO SERV OPERACINAIS)-CONT.
| HASTE DE PERFURAÇÃO PARA DETECÇÃO DE VAZAMENTOS - L = 1,00 M | H | 0.33
| MICROCOMPUTADOR HD 1 TB + IMPRESSORA A LASER +SOFTWARES | H | 0.89
| DATA LOGGER DE RUÍDOS - ZONESCAN OU SIMILAR | DIA | 16.78
| PALM TOP / PDA COM GPS | H | 2.63
| CONTAINER EM CHAPA GALVANIZADA - 6,00 X 2,30 X 2,20 M - 4 SANITÁRIOS/4 CHUVEIROS E 2 LAVATÓRIOS | MES | 577.5
| BOMBA MANUAL PARA TESTE HIDROSTÁTICO - 0 A 60 BAR POTHENBERGER RP50 OU SIMILAR | H | 0.75
| VEÍCULO MB FURGÃO 310 SPRINTER LONGO | DP | 14.56
| SISTEMA DE TELEVISIONAMENTO DE TUBULAÇÕES COM MONITOR - ATÉ 300 MM | H | 26.68
| LOCALIZADOR DE LINHAS ENERGIZADAS E SONDAS | H | 5.2
| MÁQUINA MANUAL PARA PERFURAÇÃO DE REDE EM CARGA - ATÉ 300 MM | H | 12.96
| ACESSÓRIO VASSOURA RECOLHEDORA PARA MINI CARREGADEIRA | H | 4.04
EQUIPAMENTOS P/TOPOGRAFIA/REPAROS ESTRUTURAIS
| EQUIPAMENTO DE GEORADAR COMPLETO | H | 35.84
| BOMBA BI-COMPONENTE AIR-LESS - 310 BAR - XTREME MIX GRACO OU SIMILAR | H | 35.56
| GERADOR PORTÁTIL A DIESEL - 20 KVA | H | 17.01
| GUINCHO A DIESEL - 5T COM PÓRTICO | H | 12.71
| CORTADORA DE PISOS A GASOLINA - 13 HP - OPER. | H | 14.15
| CORTADORA DE PISOS A GASOLINA - 13 HP - DISP. | DP | 1.12
| COLETOR DE DADOS GNSS | H | 13.15
| COLETOR DE DADOS GNSS - DISP. | DP | 10.13
| PALM TOP / PDA COM GPS - DISP. | DP | 1.71
| RECEPTOR E TRANSMISSOR GNSS - L1 L2 RTK (par) | H | 45.5
| RECEPTOR GNSS - L1 L2 RTK / NTRIP | H | 9.43