## Planilha
GOVERNO DO ESTADO DE SÃO PAULO |  |  | ANEXO VIII DO MPO PLANILHA DE ORÇAMENTO
SECRETARIA DE SANEAMENTO E RECURSOS HÍDRICOS |  |  | TOMADOR: |  |  | SERVIÇO AUTÔNOMO DE ÁGUA E ESGOTO DE SÃO PEDRO - SAAESP | [6 empty] | CANTEIROS DE OBRA
FUNDO ESTADUAL DE RECURSOS HÍDRICOS - FEHIDRO |  |  | EMPREENDIMENTO: |  |  | Implantação dos Sistemas Complementares de Afastamento de Esgoto do Município de São Pedro - SP | [6 empty] | SAMAMBAIA | BELA SÃO PEDRO | EEE SÃO DIMAS
|  |  | BDI -OBRAS E SERVIÇOS |  |  | OBRAS E SERVIÇOS |  | 26.27% | INSUMOS | 15% |  |  | 24551.2 | 35890.61 | 27846.1
[7 empty] | valores em R$ |  |  | data base : SINAPI: Fev/2017 SABESP: Jan/2017 |  |  | 88287.91
Nº | ITEM | CÓDIGO | FONTE | UNIDADE |  | QUANT. | VALOR UNITÁRIO S/BDI | VALOR UNITÁRIO C/ BDI | VALOR TOTAL | FONTE DO RECURSO |  |  |  | -377.81
[10 empty] | FEHIDRO | CONTRAPARTIDA | OUTRAS FONTES FINANCIADORAS
1 | CANTEIRO DE OBRAS
1.1 | EXECUÇÃO DE ALMOXARIFADO EM CANTEIRO DE OBRA EM CHAPA DE MADEIRA COMPENSADA, INCLUSO PRATELEIRAS. AF_02/2016 | 93208 | SINAPI | m² | 93208m² | 43 | 447.89 | 565.5507 | 24318.6802 | 21400.4386 | 2918.2416
1.2 | EXECUÇÃO DE REFEITÓRIO EM CANTEIRO DE OBRA EM CHAPA DE MADEIRA COMPENSADA, NÃO INCLUSO MOBILIÁRIO E EQUIPAMENTOS. AF_02/2016 | 93210 | SINAPI | m² | 93210m² | 70 | 344.88 | 435.48 | 30483.5983 | 26825.5665 | 3658.0318
1.3 | EXECUÇÃO DE SANITÁRIO E VESTIÁRIO EM CANTEIRO DE OBRA EM CHAPA DE MADEIRA COMPENSADA, NÃO INCLUSO MOBILIÁRIO. AF_02/2016 | 93212 | SINAPI | m² | 93212m² | 30 | 577.81 | 729.6007 | 21888 | 19261.44 | 2626.56
1.4 | Ligação provisória de água | COTAÇÃO |  | un. | COTAÇÃOun. | 1 | 406.06 | 406.06 | 406.06 | 357.3328 | 48.7272
1.5 | ENTRADA PROVISORIA DE ENERGIA ELETRICA AEREA TRIFASICA 40A EM POSTE MADEIRA | 41598 | SINAPI | un. | 41598un. | 1 | 1320.74 | 1667.6984 | 1667.6984 | 1467.5746 | 200.1238
1.6 | PLACA DE OBRA EM CHAPA DE ACO GALVANIZADO | 74209/001 | SINAPI | m² | 74209/001m² | 24 | 326.74 | 412.5746 | 9901.68 | 8692.52 | 1209.16
| SUBTOTAL | [7 empty] | 88665.72 | 77835.15 | 10827.57
COLETOR TRONCO SAMAMBAIA
2 | SERVIÇOS TÉCNICOS | 20000 | SABESP | - | 20000-
2.1 | LOCAÇÃO E CADASTRO | 20200 | SABESP | - | 20200-
2.1.2 | LOCAÇÃO DE ADUTORAS, COLETORES-TRONCO E INTERCEPTORES (ATÉ DIÂM. 500 MM) | 20202 | SABESP | M | 20202M | 2626.34 | 1.11 | 1.11 | 2915.2374 | 2565.4089 | 349.8285
2.1.3 | CADASTRO DE ADUTORAS, COLETORES-TRONCO E INTERCEPTORES (ATÉ DIÂM. 500 MM) | 20206 | SABESP | M | 20206M | 2626.34 | 4.81 | 4.9 | 12869.066 | 11324.7781 | 1544.2879
3 | SERVIÇOS PRELIMINARES | 30000 | SABESP | - | 30000- |  |  |  |  | 0 | 0
3.1 | TRANSITO E SEGURANÇA | 30100 | SABESP | - | 30100- |  |  |  |  | 0 | 0
3.1.2 | TAPUME CONTÍNUO EM CHAPAS DE MADEIRA | 30110 | SABESP | M | 30110M | 1634.61 | 6.5 | 6.5 | 10624.965 | 9349.9692 | 1274.9958
3.1.3 | SINALIZAÇÃO DE TRÁFEGO | 30112 | SABESP | M | 30112M | 1428 | 2.11 | 2.28 | 3255.84 | 2865.1392 | 390.7008
3.1.4 | SINALIZAÇÃO LUMINOSA PARA OBRAS | 30101 | SABESP | M | 30101M | 214.2 | 3.47 | 3.79 | 811.818 | 714.3998 | 97.4182
3.1.5 | SINALIZAÇÃO DE TRÁFEGO COM CERQUITE | 30113 | SABESP | M | 30113M | 214.2 | 2.37 | 2.57 | 550.494 | 484.4347 | 66.0593
4 | PASSADIÇOS E TRAVESSIAS | 30200 | SABESP | - | 30200- |  |  |  |  | 0 | 0
4.1 | PASSADIÇOS DE MADEIRA PARA PEDESTRES | 30201 | SABESP | M2 | 30201M2 | 145 | 80.81 | 86.34 | 12519.3 | 11016.984 | 1502.316
4.1.1 | PASSADIÇOS DE MADEIRA PARA VEÍCULOS | 30205 | SABESP | M2 | 30205M2 | 224 | 62.92 | 67.02 | 15012.48 | 13210.9824 | 1801.4976
4.1.2 | PASSADIÇOS DE CHAPA METÁLICA PARA VEÍCULOS | 30206 | SABESP | M2 | 30206M2 | 64 | 127.82 | 135.46 | 8669.44 | 7629.1072 | 1040.3328
4.2 | SUSTENTAÇÃO DE ESTRUTURAS | 30300 | SABESP | - | 30300- |  |  |  |  | 0 | 0
4.2.1 | ESCORAMENTO DE POSTES | 30301 | SABESP | UN | 30301UN | 10 | 110.54 | 121.77 | 1217.7 | 1071.576 | 146.124
4.3 | SUSTENTAÇÃO DE TUBULAÇÕES EXISTENTES - PRANCHAS DE PEROBA | 30302 | SABESP | M3 | 30302M3 | 0.45 | 2363.76 | 2509.18 | 1129.131 | 993.6353 | 135.4957
4.3.1 | SUSTENTAÇÃO DE TUBULAÇÕES EXISTENTES - PERFIS METÁLICOS | 30303 | SABESP | T | 30303T | 0.23 | 1150.28 | 1232.7 | 283.521 | 249.4985 | 34.0225
4.4 | DESMATAMENTO E LIMPEZA | 30500 | SABESP | - | 30500- |  |  |  |  | 0 | 0
4.4.1 | CORTE E REMOÇÃO DE ÁRVORES, INCLUSIVE RAÍZES - DIÂMETRO ENTRE 5 E 15 CM | 30503 | SABESP | UN | 30503UN | 9 | 40.54 | 43.03 | 387.27 | 340.7976 | 46.4724
4.4.2 | ROÇADA E CAPINA | 30502 | SABESP | M2 | 30502M2 | 1502.68 | 2.83 | 3.02 | 4538.0936 | 3993.5224 | 544.5712
5 | MOVIMENTO DE TERRA | 40000 | SABESP | - | 40000- |  |  |  |  | 0 | 0
5.1 | ESCAVAÇÃO MANUAL DE VALAS, POÇOS E CAVAS | 40200 | SABESP | - | 40200- |  |  |  |  | 0 | 0
5.1.1 | ESCAVAÇÃO MANUAL DE VALAS, POÇOS E CAVAS EM SOLO NÃO ROCHOSO, C/PROF. ATÉ 2,00 M | 40205 | SABESP | M3 | 40205M3 | 149.58 | 60.26 | 66.64 | 9968.0112 | 8771.8499 | 1196.1613
5.1.2 | ESCAVAÇÃO MANUAL DE VALAS, POÇOS E CAVAS EM SOLO NÃO ROCHOSO, C/PROF. ATÉ 4,00 M | 40207 | SABESP | M3 | 40207M3 | 113.77 | 70.31 | 77.75 | 8845.6175 | 7784.1434 | 1061.4741
5.1.3 | ESCAVAÇÃO MECANIZADA DE VALAS EM SOLO NÃO ROCHOSO | 40600 | SABESP | - | 40600- |  |  |  |  | 0 | 0
5.1.4 | ESCAVAÇÃO MECANIZADA DE VALAS, EM SOLO NÃO ROCHOSO, C/PROF. ATÉ 2,00 M (C) | 40656 | SABESP | M3 | 40656M3 | 784.64 | 3.88 | 4.08 | 3201.3312 | 2817.1715 | 384.1597
5.1.5 | ESCAVAÇÃO MECANIZADA DE VALAS, EM SOLO NÃO ROCHOSO, C/PROF. ATÉ 3,00 M (C) | 40657 | SABESP | M3 | 40657M3 | 2489.18 | 4.25 | 4.45 | 11076.851 | 9747.6289 | 1329.2221
5.1.6 | ESCAVAÇÃO MECANIZADA DE VALAS, EM SOLO NÃO ROCHOSO, C/PROF. ATÉ 4,00 M (C) | 40658 | SABESP | M3 | 40658M3 | 1064.02 | 4.99 | 5.2 | 5532.904 | 4868.9555 | 663.9485
5.1.7 | ATERRO DE VALAS, POÇOS E CAVAS | 40800 | SABESP | - | 40800- |  |  |  |  | 0 | 0
5.1.8 | ATERRO DE VALAS, POÇOS E CAVAS COMPACTADO MECANICAMENTE, SEM CONTROLE DO G.C. (C) | 40852 | SABESP | M3 | 40852M3 | 3337.89 | 10.24 | 10.59 | 35348.2551 | 31106.4645 | 4241.7906
5.1.9 | ATERRO DE VALAS, POÇOS E CAVAS COMPACTADO MECANICAMENTE, COM CONTROLE DO G.C. >= 95% DO E.N.C. (C) | 40853 | SABESP | M3 | 40853M3 | 950.24 | 11.88 | 12.97 | 12324.6128 | 10845.6593 | 1478.9535
5.1.10 | CARGA, TRANSPORTE E DESCARGA | 41000 | SABESP | - | 41000- |  |  |  |  | 0 | 0
5.1.11 | CARGA E DESCARGA - SOLO (C) | 41051 | SABESP | M3 | 41051M3 | 313.06 | 2.25 | 2.3 | 720.038 | 633.6334 | 86.4046
5.1.12 | TRANSPORTE DE MATERIAL ESCAVADO - SOLO (C) | 41052 | SABESP | M3XKM | 41052M3XKM | 3130.57 | 1.06 | 1.09 | 3412.3213 | 3002.8427 | 409.4786
6 | ESCORAMENTOS | 50000 | SABESP | - | 50000- |  |  |  |  | 0 | 0
6.1 | ESTRUTURAS DE ESCORAMENTO - MADEIRA | 50100 | SABESP | - | 50100- |  |  |  |  | 0 | 0
6.1.1 | PONTALETEAMENTO (C) | 50151 | SABESP | M2 | 50151M2 | 3982.53 | 8.69 | 9.51 | 37873.8603 | 33328.9971 | 4544.8632
6.1.2 | ESCORAMENTO DESCONTÍNUO (C) | 50152 | SABESP | M2 | 50152M2 | 4270.06 | 19.25 | 21.13 | 90226.3678 | 79399.2037 | 10827.1641
6.1.3 | ESCORAMENTO CONTÍNUO (C) | 50153 | SABESP | M2 | 50153M2 | 3270.34 | 32.9 | 36.24 | 118517.1216 | 104295.067 | 14222.0546
6.1.4 | ESCORAMENTO ESPECIAL (C) | 50154 | SABESP | M2 | 50154M2 | 864.48 | 41.25 | 43.44 | 37553.0112 | 33046.6499 | 4506.3613
7 | ESGOTAMENTO | 60000 | SABESP | - | 60000- |  |  |  |  | 0 | 0
7.1 | ÁGUAS SUPERFICIAIS | 60100 | SABESP | - | 60100- |  |  |  |  | 0 | 0
7.1.1 | ESGOTAMENTO COM BOMBAS DE SUPERFÍCIE OU SUBMERSAS | 60101 | SABESP | HPXH | 60101HPXH | 3600 | 2.06 | 2.12 | 7632 | 6716.16 | 915.84
7.1.2 | REBAIXAMENTO DE LENÇOL FREÁTICO COM PONTEIRAS - VALAS | 60200 | SABESP | - | 60200- |  |  |  |  | 0 | 0
7.1.3 | REBAIXAMENTO DE LENÇOL FREÁTICO POR CONJUNTO DE PONTEIRAS ATÉ 2,00 M | 60201 | SABESP | M | 60201M | 1034.72 | 111.87 | 117.64 | 121724.4608 | 107117.5255 | 14606.9353
7.1.4 | MOBILIZAÇÃO DE EQUIPE E EQUIPAMENTOS PARA REBAIXAMENTO DE PONTEIRAS FILTRANTES | 60204 | SABESP | UN | 60204UN | 1 | 2988.8 | 3629.61 | 3629.61 | 3194.0568 | 435.5532
8 | FUNDAÇÕES E ESTRUTURAS | 80000 | SABESP | - | 80000- |  |  |  |  | 0 | 0
8.1 | LASTROS | 80400 | SABESP | - | 80400- |  |  |  |  | 0 | 0
8.1.1 | LASTRO DE AREIA (C) | 80451 | SABESP | M3 | 80451M3 | 190.47 | 168.93 | 127.36 | 24258.2592 | 21347.2681 | 2910.9911
8.2 | POÇO DE VISITA - DIÂMETRO 1,00 M PARA COLETORES TRONCO, EMISSÁRIOS E INTERCEPTORES | 82300 | SABESP | - | 82300- |  |  |  |  | 0 | 0
8.2.1 | POÇO DE VISITA D=1,00 M EM TUBO CONCRETO C/PBJE - PROF. ATÉ 2,00 M | 82311 | SABESP | UN | 82311UN | 22 | 3252.01 | 3281.15 | 72185.3 | 63523.064 | 8662.236
8.2.2 | POÇO DE VISITA D=1,00 M EM TUBO CONCRETO C/PBJE - PROF. ATÉ 3,00 M | 82312 | SABESP | UN | 82312UN | 22 | 3896.06 | 3950.89 | 86919.58 | 76489.2304 | 10430.3496
8.2.3 | POÇO DE VISITA D=1,00 M EM TUBO CONCRETO C/PBJE - PROF. ATÉ 4,00 M | 82313 | SABESP | UN | 82313UN | 6 | 4574.76 | 4629.98 | 27779.88 | 24446.2944 | 3333.5856
8.2.4 | POÇO DE VISITA D=1,00 M EM TUBO CONCRETO C/PBJE - PROF. ATÉ 5,00 M | 82314 | SABESP | UN | 82314UN | 1 | 5372.62 | 5426.82 | 5426.82 | 4775.6016 | 651.2184
8.2.5 | DISPOSITIVOS ESPECIAIS E ESTRUTURAS ACESSÓRIAS | 82800 | SABESP | - | 82800- |  |  |  |  | 0 | 0
9 | ASSENTAMENTO DE TUBO DE QUEDA | 82803 | SABESP | M | 82803M | 4 | 318.73 | 341.36 | 1365.44 | 1201.5872 | 163.8528
9.1 | ASSENTAMENTO | 90000 | SABESP | - | 90000- |  |  |  |  | 0 | 0
9.1.1 | ASSENTAMENTO SIMPLES DE TUBOS E PEÇAS EM PVC, PE, RPVC E DEFOFO, JUNTA ELÁSTICA | 90600 | SABESP | - | 90600- |  |  |  |  | 0 | 0
9.1.2 | ASSENTAMENTO SIMPLES DE TUBOS E PEÇAS, DN 200 MM, EM PVC RÍGIDO, RPVC E DEFOFO, JE (C) | 90655 | SABESP | M | 90655M | 1273.49 | 2.59 | 2.87 | 3654.9163 | 3216.3263 | 438.59
9.1.3 | ASSENTAMENTO SIMPLES DE TUBOS E PEÇAS, DN 250 MM, EM PVC RÍGIDO, RPVC E DEFOFO, JE (C) | 90660 | SABESP | M | 90660M | 604.06 | 3.23 | 3.58 | 2162.5348 | 1903.0306 | 259.5042
9.1.4 | ASSENTAMENTO SIMPLES DE TUBOS E PEÇAS, DN 300 MM, EM PVC RÍGIDO, RPVC E DEFOFO, JE (C) | 90656 | SABESP | M | 90656M | 748.79 | 3.88 | 4.31 | 3227.2849 | 2840.0107 | 387.2742
10 | PAVIMENTAÇÃO | 100000 | SABESP | - | 100000- |  |  |  |  | 0 | 0
10.1 | LEVANTAMENTO DE PAVIMENTAÇÃO | 100100 | SABESP | - | 100100- |  |  |  |  | 0 | 0
10.1.1 | LEVANTAMENTO DE PAVIMENTAÇÃO ASFÁLTICA (C) | 100151 | SABESP | M2 | 100151M2 | 1703.28 | 10.38 | 10.91 | 18582.7848 | 16352.8506 | 2229.9342
10.1.2 | LEVANTAMENTO DE SARJETAS (C) | 100156 | SABESP | M3 | 100156M3 | 0.4 | 47.49 | 51.08 | 20.432 | 17.9802 | 2.4518
10.1.3 | LEVANTAMENTO DE GUIAS (C) | 100157 | SABESP | M | 100157M | 4.4 | 9.28 | 9.89 | 43.516 | 38.2941 | 5.2219
10.2 | EXECUÇÃO DE PAVIMENTAÇÃO | 100300 | SABESP | - | 100300- |  |  |  |  | 0 | 0
10.2.1 | ASSENTAMENTO DE GUIAS (C) | 100360 | SABESP | M | 100360M | 4.4 | 9.57 | 9.36 | 41.184 | 36.2419 | 4.9421
10.2.2 | FORNECIMENTO DE GUIAS | 100311 | SABESP | M | 100311M | 4.4 | 24.96 | 26.88 | 118.272 | 104.0794 | 14.1926
10.2.3 | CONSTRUÇÃO DE SARJETAS (C) | 100362 | SABESP | M3 | 100362M3 | 0.4 | 481.08 | 480.77 | 192.308 | 169.231 | 23.077
10.3 | PAVIMENTAÇÃO ASFÁLTICA | 100400 | SABESP | - | 100400- |  |  |  |  | 0 | 0
10.3.1 | SUB-BASE EM BRITA OU MACADAME HIDRÁULICO (C) | 100452 | SABESP | M3 | 100452M3 | 255.49 | 153.15 | 142.34 | 36366.4466 | 32002.473 | 4363.9736
4.11.11 | IMPRIMAÇÃO LIGANTE (C) | 100454 | SABESP | M2 | 100454M2 | 1703.28 | 5.02 | 5.91 | 10066.3848 | 8858.4186 | 1207.9662
4.11.12 | BINDER (C) | 100455 | SABESP | M3 | 100455M3 | 85.16 | 632.76 | 710.13 | 60474.6708 | 53217.7103 | 7256.9605
4.11.13 | CAPA DE CONCRETO ASFÁLTICO (C) | 100456 | SABESP | M3 | 100456M3 | 119.23 | 680.06 | 762.64 | 90929.5672 | 80018.0191 | 10911.5481
11 | FORNECIMENTO DE MATERIAIS |  | SABESP | [6 empty] | 0 | 0
11.1 | FORNECIMENTO DE MATERIAIS - HIDROMECÂNICOS |  | SABESP | [6 empty] | 0 | 0
11.1.1 | FORNECIMENTO DE MATERIAIS CONFORME A LISTA - LF HID CT SAMAMBAIA (DIVERSOS) | [8 empty] | 0 | 0
11.1.1.1 | TUBO COM PONTA E BOLSA, ø200mm PVC RÍGIDO | 33254 | SABESP | m | 33254m | 1273.49 | 39.97 | 39.97 | 50901.3953 | 44793.2279 | 6108.1674
11.1.1.2 | TUBO COM PONTA E BOLSA, ø250mm PVC RÍGIDO | 33255 | SABESP | m | 33255m | 604.06 | 68.51 | 68.51 | 41384.1506 | 36418.0525 | 4966.0981
11.1.1.3 | TUBO COM PONTA E BOLSA, ø300mm PVC RÍGIDO | 33256 | SABESP | m | 33256m | 748.79 | 111.46 | 111.46 | 83460.1334 | 73444.9174 | 10015.216
| TOTAL COLETOR TRONCO SAMAMBAIA | [7 empty] | 1201931.98 | 1055155.91 | 146776.07
COLETOR TRONCO BELA SÃO PEDRO
1 | SERVIÇOS TÉCNICOS | 20000 | SABESP | - | 20000-
1.1 | LOCAÇÃO E CADASTRO | 20200 | SABESP | - | 20200-
1.2 | LOCAÇÃO DE ADUTORAS, COLETORES-TRONCO E INTERCEPTORES (ATÉ DIÂM. 500 MM) | 20202 | SABESP | M | 20202M | 434.27 | 1.09 | 1.11 | 482.0397 | 424.1949 | 57.8448
10.2.1 | CADASTRO DE ADUTORAS, COLETORES-TRONCO E INTERCEPTORES (ATÉ DIÂM. 500 MM) | 20206 | SABESP | M | 20206M | 434.27 | 4.81 | 4.9 | 2127.923 | 1872.5722 | 255.3508
10.3 | SERVIÇOS PRELIMINARES | 30000 | SABESP | - | 30000- |  |  |  |  | 0 | 0
10.3.1 | TRANSITO E SEGURANÇA | 30100 | SABESP | - | 30100- |  |  |  |  | 0 | 0
10.4 | SINALIZAÇÃO LUMINOSA PARA OBRAS | 30101 | SABESP | M | 30101M | 3 | 3.47 | 3.79 | 11.37 | 10.0056 | 1.3644
10.4.1 | SINALIZAÇÃO DE TRÁFEGO COM CERQUITE | 30113 | SABESP | M | 30113M | 3 | 2.37 | 2.57 | 7.71 | 6.7848 | 0.9252
10.4.2 | TAPUME CONTÍNUO EM CHAPAS DE MADEIRA | 30110 | SABESP | M | 30110M | 5 | 6.25 | 6.5 | 32.5 | 28.6 | 3.9
10.4.3 | DESMATAMENTO E LIMPEZA | 30500 | SABESP | - | 30500- |  |  |  |  | 0 | 0
10.4.4 | CORTE E REMOÇÃO DE ÁRVORES, INCLUSIVE RAÍZES - DIÂMETRO ENTRE 5 E 15 CM | 30503 | SABESP | UN | 30503UN | 2 | 40.54 | 43.03 | 86.06 | 75.7328 | 10.3272
10.5 | ROÇADA E CAPINA | 30502 | SABESP | M2 | 30502M2 | 538.7 | 2.83 | 3.02 | 1626.874 | 1431.6491 | 195.2249
10.5.1 | MOVIMENTO DE TERRA | 40000 | SABESP | - | 40000- |  |  |  |  | 0 | 0
10.5.1.1 | ESCAVAÇÃO MECANIZADA DE VALAS EM SOLO NÃO ROCHOSO | 40600 | SABESP | - | 40600- |  |  |  |  | 0 | 0
11 | ESCAVAÇÃO MECANIZADA DE VALAS, EM SOLO NÃO ROCHOSO, C/PROF. ATÉ 2,00 M (C) | 40656 | SABESP | M3 | 40656M3 | 415.55 | 3.88 | 4.08 | 1695.444 | 1491.9907 | 203.4533
11.1 | ATERRO DE VALAS, POÇOS E CAVAS | 40800 | SABESP | - | 40800- |  |  |  |  | 0 | 0
11.1.1 | ATERRO DE VALAS, POÇOS E CAVAS COMPACTADO MECANICAMENTE, SEM CONTROLE DO G.C. (C) | 40852 | SABESP | M3 | 40852M3 | 281.77 | 10.24 | 10.59 | 2983.9443 | 2625.871 | 358.0733
11.2 | ATERRO DE VALAS, POÇOS E CAVAS COMPACTADO MECANICAMENTE, COM CONTROLE DO G.C. >= 95% DO E.N.C. (C) | 40853 | SABESP | M3 | 40853M3 | 119.42 | 11.88 | 12.97 | 1548.8774 | 1363.0121 | 185.8653
11.2.1 | CARGA, TRANSPORTE E DESCARGA | 41000 | SABESP | - | 41000- |  |  |  |  | 0 | 0
11.3 | CARGA E DESCARGA - SOLO (C) | 41051 | SABESP | M3 | 41051M3 | 14.36 | 2.25 | 2.3 | 33.028 | 29.0646 | 3.9634
11.3.1 | TRANSPORTE DE MATERIAL ESCAVADO - SOLO (C) | 41052 | SABESP | M3XKM | 41052M3XKM | 143.58 | 1.06 | 1.09 | 156.5022 | 137.7219 | 18.7803
11.4 | ESCORAMENTOS | 50000 | SABESP | - | 50000- |  |  |  |  | 0 | 0
11.4.1 | ESTRUTURAS DE ESCORAMENTO - MADEIRA | 50100 | SABESP | - | 50100- |  |  |  |  | 0 | 0
11.5 | PONTALETEAMENTO (C) | 50151 |  | M2 | 50151M2 | 1511.09 | 8.69 | 9.51 | 14370.4659 | 12646.01 | 1724.4559
11.5.1 | FUNDAÇÕES E ESTRUTURAS | 80000 | SABESP | - | 80000- |  |  |  |  | 0 | 0
11.6 | POÇO DE VISITA - DIÂMETRO 1,00 M PARA COLETORES TRONCO, EMISSÁRIOS E INTERCEPTORES | 82300 | SABESP | - | 82300- |  |  |  |  | 0 | 0
11.6.1 | POÇO DE VISITA D=1,00 M EM TUBO CONCRETO C/PBJE - PROF. ATÉ 2,00 M | 82311 | SABESP | UN | 82311UN | 10 | 3252.01 | 3281.15 | 32811.5 | 28874.12 | 3937.38
12 | ASSENTAMENTO | 90000 | SABESP | - | 90000- |  |  |  |  | 0 | 0
12.1 | ASSENTAMENTO SIMPLES DE TUBOS E PEÇAS EM PVC, PE, RPVC E DEFOFO, JUNTA ELÁSTICA | 90600 | SABESP | - | 90600- |  |  |  |  | 0 | 0
12.1.1 | ASSENTAMENTO SIMPLES DE TUBOS E PEÇAS, DN 200 MM, EM PVC RÍGIDO, RPVC E DEFOFO, JE (C) | 90655 | SABESP | M | 90655M | 434.27 | 2.59 | 2.87 | 1246.3549 | 1096.7923 | 149.5626
13 | CARGA, TRANSPORTE ATÉ 10 KM E DESCARGA DE TUBOS E PEÇAS EM PVC RÍGIDO, PE, RPVC E DEFOFO | 92900 | SABESP | - | 92900- |  |  |  |  | 0 | 0
13.1 | CARGA, TRANSPORTE ATÉ 10 KM E DESCARGA TUBOS E PEÇAS, DN 200 MM, EM PVC RÍGIDO, RPVC E DEFOFO | 92905 |  | KM | 92905KM | 0.43 | 1146.65 | 1190.08 | 511.7344 | 450.3263 | 61.4081
13.1.1 | TRANSPORTE EXCEDENTE 10 KM DE TUBOS E PEÇAS EM PVC RÍGIDO, PE, RPVC E DEFOFO | 93000 | SABESP | - | 93000- |  |  |  |  | 0 | 0
13.1.2 | TRANSPORTE EXCEDENTE A 10 KM DE TUBOS E PEÇAS, DN 200 MM, EM PVC RÍGIDO, RPVC E DEFOFO | 93005 | SABESP | KMXKM | 93005KMXKM | 8.69 | 9.8 | 10.23 | 88.8987 | 78.2309 | 10.6678
13.1.3 | PAVIMENTAÇÃO | 100000 | SABESP | - | 100000- |  |  |  |  | 0 | 0
13.1.4 | LEVANTAMENTO DE PAVIMENTAÇÃO | 100100 | SABESP | - | 100100- |  |  |  |  | 0 | 0
14 | LEVANTAMENTO DE SARJETAS (C) | 100156 |  | M3 | 100156M3 | 0.13 | 47.49 | 51.08 | 6.6404 | 5.8436 | 0.79685
14.1 | LEVANTAMENTO DE GUIAS (C) | 100157 | SABESP | M | 100157M | 1.4 | 9.28 | 9.89 | 13.846 | 12.1845 | 1.6615
14.2 | EXECUÇÃO DE PAVIMENTAÇÃO | 100300 | SABESP | - | 100300- |  |  |  |  | 0 | 0
15 | ASSENTAMENTO DE GUIAS (C) | 100360 | SABESP | M | 100360M | 1.4 | 9.57 | 9.36 | 13.104 | 11.5315 | 1.5725
15.1 | FORNECIMENTO DE GUIAS | 100311 | SABESP | M | 100311M | 1.4 | 24.96 | 26.88 | 37.632 | 33.1162 | 4.5158
15.1.1 | CONSTRUÇÃO DE SARJETAS (C) | 100362 | SABESP | M3 | 100362M3 | 0.13 | 481.08 | 480.77 | 62.5001 | 55.0001 | 7.5
15.1.2 | FORNECIMENTO DE MATERIAIS |  | SABESP
15.1.3 | FORNECIMENTO DE MATERIAIS - HIDROMECÂNICOS |  | SABESP
15.1.3.1 | TUBO COM PONTA E BOLSA, ø200mm PVC RÍGIDO | 33254 | SABESP | m | 33254m | 434.27 | 39.97 | 39.97 | 17357.7719 | 15274.8393 | 2082.9326
| TOTAL COLETOR TRONCO BELA SÃO PEDRO | [7 empty] | 77312.7 | 67871.52 | 9441.18
| ESTAÇÃO ELEVATÓRIA DE ESGOTOS BELA SÃO PEDRO |  | SABESP
1 | SERVIÇOS TÉCNICOS | 20000 | SABESP | - | 20000-
1.1 | LOCAÇÃO E CADASTRO | 20200 | SABESP | - | 20200-
1.1.1 | LOCAÇÃO DE OBRAS LOCALIZADAS | 20208 | SABESP | EQXDIA | 20208EQXDIA | 1 | 918.53 | 914.93 | 914.93 | 805.1384 | 109.7916
1.1.2 | CADASTRO DE OBRAS LOCALIZADAS | 20209 | SABESP | EQXDIA | 20209EQXDIA | 1 | 1260.97 | 1254.21 | 1254.21 | 1103.7048 | 150.5052
2 | SERVIÇOS PRELIMINARES | 30000 | SABESP | - | 30000- |  |  |  |  | 0 | 0
2.1 | TRANSITO E SEGURANÇA | 30100 | SABESP | - | 30100- |  |  |  |  | 0 | 0
2.1.1 | TAPUME DE CHAPA DE MADEIRA COMPENSADA | 30104 | SABESP | M2 | 30104M2 | 138.6 | 66.23 | 69.79 | 9672.894 | 8512.1467 | 1160.7473
3 | DESMATAMENTO E LIMPEZA | 30500 | SABESP | - | 30500- |  |  |  |  | 0 | 0
3.1 | CORTE E REMOÇÃO DE ÁRVORES, INCLUSIVE RAÍZES - DIÂMETRO ENTRE 5 E 15 CM | 30503 | SABESP | UN | 30503UN | 3 | 40.54 | 43.03 | 129.09 | 113.5992 | 15.4908
3.1.1 | ROÇADA E CAPINA | 30502 | SABESP | M2 | 30502M2 | 800 | 2.83 | 3.02 | 2416 | 2126.08 | 289.92
3.1.2 | MOVIMENTO DE TERRA | 40000 | SABESP | - | 40000- |  |  |  |  | 0 | 0
4 | ESCAVAÇÃO EM GERAL | 40100 | SABESP | - | 40100- |  |  |  |  | 0 | 0
4.1 | RASPAGEM DA CAMADA SUPERFICIAL | 40101 | SABESP | M2 | 40101M2 | 200 | 1.34 | 1.37 | 274 | 241.12 | 32.88
4.1.1 | ESCAVAÇÃO MECANIZADA DE ÁREA EM SOLO NÃO ROCHOSO | 40102 | SABESP | M3 | 40102M3 | 40.28 | 6.37 | 6.46 | 260.2088 | 228.9837 | 31.2251
4.2 | ESCAVAÇÃO MECANIZADA DE POÇOS E CAVAS EM SOLO NÃO ROCHOSO | 40700 | SABESP | - | 40700- |  |  |  |  | 0 | 0
4.2.1 | ESCAVAÇÃO MECANIZADA DE POÇOS E CAVAS, EM SOLO NÃO ROCHOSO, C/PROF. ATÉ 2,00 M (C) | 40756 | SABESP | M3 | 40756M3 | 48.81 | 5.81 | 6.13 | 299.2053 | 263.3007 | 35.9046
4.2.2 | ESCAVAÇÃO MECANIZADA DE POÇOS E CAVAS, EM SOLO NÃO ROCHOSO, C/PROF. ATÉ 4,00 M (C) | 40758 | SABESP | M3 | 40758M3 | 75.43 | 7.49 | 7.8 | 588.354 | 517.7515 | 70.6025
4.3 | ATERRO DE VALAS, POÇOS E CAVAS | 40800 | SABESP | - | 40800- |  |  |  |  | 0 | 0
4.3.1 | ATERRO DE VALAS, POÇOS E CAVAS COMPACTADO MECANICAMENTE, COM CONTROLE DO G.C. >= 95% DO E.N.C. (C) | 40853 | SABESP | M3 | 40853M3 | 99.95 | 11.88 | 12.97 | 1296.3515 | 1140.7893 | 155.5622
4.4 | MACICOS COMPACTADOS E COMPACTACAO DE AREAS | 40900 | SABESP | - | 40900- |  |  |  |  | 0 | 0
4.4.1 | COMPACTAÇÃO MECANIZADA, COM CONTROLE DO G.C. > 95 % DO E.N.C. - EM ÁREAS | 40901 | SABESP | M3 | 40901M3 | 35.39 | 6.82 | 6.94 | 245.6066 | 216.1338 | 29.4728
4.5 | CARGA, TRANSPORTE E DESCARGA | 41000 | SABESP | - | 41000- |  |  |  |  | 0 | 0
4.5.1 | TRANSPORTE DE MATERIAL ESCAVADO - SOLO (C) | 41052 | SABESP | M3XKM | 41052M3XKM | 511.51 | 1.06 | 1.09 | 557.5459 | 490.6404 | 66.9055
4.5.2 | TRANSPORTE DE MATERIAL ESCAVADO - ENTULHO (C) | 41056 | SABESP | M3XKM | 41056M3XKM | 600 | 1.16 | 1.19 | 714 | 628.32 | 85.68
4.5.3 | CARGA E DESCARGA - SOLO (C) | 41051 | SABESP | M3 | 41051M3 | 51.15 | 2.25 | 2.3 | 117.645 | 103.5276 | 14.1174
5 | OBRAS DE CONTENÇÃO | 70000 | SABESP | - | 70000- |  |  |  |  | 0 | 0
5.1 | OBRAS DE CONTENÇÃO E DE PROTEÇÃO | 70100 | SABESP | - | 70100- |  |  |  |  | 0 | 0
5.1.1 | GRAMA EM PLACAS - TALUDES | 70107 | SABESP | M2 | 70107M2 | 8.5 | 14.54 | 13.56 | 115.26 | 101.4288 | 13.8312
6 | FUNDAÇÕES E ESTRUTURAS | 80000 | SABESP | - | 80000- |  |  |  |  | 0 | 0
6.1 | ESTACAS E PROVAS DE CARGA - EM SOLO | 80100 | SABESP | - | 80100- |  |  |  |  | 0 | 0
6.1.1 | ESTACA TIPO HÉLICE CONTÍNUA, DIÂMETRO 30 CM | 80126 | SABESP | M | 80126M | 200 | 91.92 | 81.1 | 16220 | 14273.6 | 1946.4
6.1.2 | ESTACA TIPO HÉLICE CONTÍNUA, DIÂMETRO 35 CM | 80127 | SABESP | M | 80127M | 104 | 115.42 | 107.03 | 11131.12 | 9795.3856 | 1335.7344
6.1.3 | MOBILIZAÇÃO DE EQUIPE E EQUIPAMENTOS PARA EXECUÇÃO DE ESTACAS TIPO HÉLICE CONTÍNUA A UMA DISTÂNCIA DE ATÉ 50 KM | 80137 | SABESP | UN | 80137UN | 1 | 11520 | 12800 | 12800 | 11264 | 1536
7 | LASTROS | 80400 | SABESP | - | 80400- |  |  |  |  | 0 | 0
7.1 | LASTRO DE PEDRA BRITADA (C) | 80452 | SABESP | M3 | 80452M3 | 5.85 | 156.95 | 155.66 | 910.611 | 801.3377 | 109.2733
8 | FORMAS PARA CONCRETO | 80900 | SABESP | - | 80900- |  |  |  |  | 0 | 0
8.1 | FÔRMA PLANA DE MADEIRA - ESTRUTURA | 80902 | SABESP | M2 | 80902M2 | 439.08 | 94.77 | 103.17 | 45299.8836 | 39863.8976 | 5435.986
9 | AÇOS PARA CONCRETO | 81000 | SABESP | - | 81000- |  |  |  |  | 0 | 0
9.1 | ARMAÇÃO EM AÇO CA-50 | 81002 | SABESP | KG | 81002KG | 5990 | 9.69 | 9.23 | 55287.7 | 48653.176 | 6634.524
9.2 | ARMAÇÃO EM AÇO CA-60 | 81003 | SABESP | KG | 81003KG | 21 | 9.98 | 9.95 | 208.95 | 183.876 | 25.074
10 | CONCRETO NÃO ESTRUTURAL | 81100 | SABESP | - | 81100- |  |  |  |  | 0 | 0
10.1 | CONCRETO NÃO ESTRUTURAL - MÍNIMO 150 KG DE CIMENTO/M³ | 81102 | SABESP | M3 | 81102M3 | 2.27 | 407.17 | 335.4 | 761.358 | 669.995 | 91.363
10.2 | CONCRETO ESTRUTURAL PARA ESTRUTURAS EM CONTATO COM ESGOTO, GASES AGRESSIVOS, AMBIENTE MARÍTIMO E ESTRUTURAS PARA TRATAMENTO DE ÁGUA | 81400 | SABESP | - | 81400- |  |  |  |  | 0 | 0
10.2.1 | CONCRETO ESTRUTURAL P/ ESTRUTURAS EM CONTATO COM ESGOTO, GASES AGRESSIVOS, AMBIENTE MARÍTIMO E ESTRUTURAS PARA TRATAMENTO DE ÁGUA, FCK = 40,0 MPA, A/C MÁX. 0,45 L/KG - MÍN. DE 350 KG DE CIMENTO/M³ | 81405 | SABESP | M3 | 81405M3 | 47.71 | 637.4 | 467.79 | 22318.2609 | 19640.0696 | 2678.1913
11 | PAVIMENTAÇÃO | 100000 | SABESP | - | 100000- |  |  |  |  | 0 | 0
11.1 | EXECUÇÃO DE PAVIMENTAÇÃO | 100300 | SABESP | - | 100300- |  |  |  |  | 0 | 0
11.1.1 | FORNECIMENTO DE GUIAS | 100311 | SABESP | M | 100311M | 224.7 | 24.96 | 26.88 | 6039.936 | 5315.1437 | 724.7923
11.1.2 | ASSENTAMENTO DE BLOCOS PARA PAVIMENTAÇÃO (C) | 100353 | SABESP | M2 | 100353M2 | 314.75 | 36.7 | 40.83 | 12851.2425 | 11309.0934 | 1542.1491
11.1.3 | EXECUÇÃO DE PASSEIOS CIMENTADOS (C) | 100355 | SABESP | M2 | 100355M2 | 37.1 | 60.3 | 62.03 | 2301.313 | 2025.1554 | 276.1576
11.1.4 | ASSENTAMENTO DE GUIAS (C) | 100360 | SABESP | M | 100360M | 224.7 | 9.57 | 9.36 | 2103.192 | 1850.809 | 252.383
12 | FECHAMENTO | 120000 | SABESP | - | 120000- |  |  |  |  | 0 | 0
12.1 | ALVENARIA | 120100 | SABESP | - | 120100- |  |  |  |  | 0 | 0
12.1.1 | ALVENARIA DE ELEVAÇÃO, BLOCOS DE CONCRETO APARENTE 14 X 19 X 39 CM | 120122 | SABESP | M2 | 120122M2 | 157.5 | 100.33 | 106.19 | 16724.925 | 14717.934 | 2006.991
12.1.2 | ALVENARIA DE ELEVAÇÃO, 1 TIJOLO COMUM | 120106 | SABESP | M2 | 120106M2 | 40.32 | 190.21 | 203.32 | 8197.8624 | 7214.1189 | 983.7435
12.2 | ESQUADRIAS DE MADEIRA | 120300 | SABESP | - | 120300- |  |  |  |  | 0 | 0
12.2.1 | JANELA TIPO GUILHOTINA, COM VENEZIANA DE PEROBA | 34364 | SINAPI | M2 | 34364M2 | 0.7 | 782.68 | 782.68 | 547.876 | 482.1309 | 65.7451
12.3 | ESQUADRIAS METÁLICAS | 120400 | SABESP | - | 120400- |  |  |  |  | 0 | 0
12.3.1 | PORTA DE ALUMÍNIO TIPO VENEZIANA | 120411 | SABESP | M2 | 120411M2 | 5.46 | 1034.74 | 967.32 | 5281.5672 | 4647.7791 | 633.7881
12.3.2 | JANELA BASCULANTE DE ALUMÍNIO | 120406 | SABESP | M2 | 120406M2 | 1.7 | 868.2 | 958.53 | 1629.501 | 1433.9609 | 195.5401
13 | GRELHAS E CESTOS | 121100 | SABESP | - | 121100- |  |  |  |  | 0 | 0
13.1 | CESTO DE AÇO INOX AISI 304 - 650 X 550 X 450 MM - ABERTURA 50 X 50 MM | 121110 | SABESP | UN | 121110UN | 1 | 4767.88 | 4940.89 | 4940.89 | 4347.9832 | 592.9068
14 | REVESTIMENTOS E TRATAMENTOS DE SUPERFÍCIE | 130000 | SABESP | - | 130000- |  |  |  |  | 0 | 0
14.1 | PISOS,TETOS E PAREDES | 130100 | SABESP | - | 130100- |  |  |  |  | 0 | 0
14.1.1 | CHAPISCO | 130102 | SABESP | M2 | 130102M2 | 86.72 | 13.26 | 14.35 | 1244.432 | 1095.1002 | 149.3318
14.1.2 | EMBOÇO | 130103 | SABESP | M2 | 130103M2 | 86.72 | 43.4 | 48.19 | 4179.0368 | 3677.5524 | 501.4844
14.1.3 | REBOCO | 130104 | SABESP | M2 | 130104M2 | 86.72 | 26.75 | 29.79 | 2583.3888 | 2273.3821 | 310.0067
15 | IMPERMEABILIZAÇÃO | 130200 | SABESP | - | 130200- |  |  |  |  | 0 | 0
15.1 | REGULARIZAÇÃO DE BASE COM ARGAMASSA DE CIMENTO E AREIA | 130211 | SABESP | M3 | 130211M3 | 1.6 | 542.53 | 561.47 | 898.352 | 790.5498 | 107.8022
15.2 | IMPERMEABILIZAÇÃO RÍGIDA COM ARGAMASSA | 130203 | SABESP | M2 | 130203M2 | 30.46 | 91.6 | 100.21 | 3052.3966 | 2686.109 | 366.2876
16 | PINTURAS | 130300 | SABESP | - | 130300- |  |  |  |  | 0 | 0
16.1 | PINTURA EM LÁTEX ACRÍLICO, SEM MASSA CORRIDA | 130317 | SABESP | M2 | 130317M2 | 99.73 | 48.81 | 48.18 | 4804.9914 | 4228.3924 | 576.599
17 | URBANIZAÇÃO | 170000 | SABESP | - | 170000- |  |  |  |  | 0 | 0
17.1 | PORTÕES,CERCAS,MUROS E ALAMBRADOS | 170100 | SABESP | - | 170100- |  |  |  |  | 0 | 0
17.1.1 | PORTÃO EM GRADES METÁLICAS DE 3/4", E = 15 CM | 170113 | SABESP | M2 | 170113M2 | 8 | 650.25 | 693.63 | 5549.04 | 4883.1552 | 665.8848
18 | RECUPERAÇÃO DE ESTRUTURAS DE CONCRETO | 480000 | SABESP | - | 480000- |  |  |  |  | 0 | 0
18.1 | PROTEÇÃO E CONSERVAÇÃO DA SUPERFÍCIE DE CONCRETO | 481100 | SABESP | - | 481100- |  |  |  |  | 0 | 0
18.1.1 | PINTURA IMPERMEABILIZANTE, DUAS DEMÃOS DE POLIURETANO VEGETAL | 481110 | SABESP | M2 | 481110M2 | 59.96 | 55.27 | 53.25 | 3192.87 | 2809.7256 | 383.1444
19 | FORNECIMENTO DE MATERIAIS |  | SABESP | [6 empty] | 0 | 0
19.1 | FORNECIMENTO DE MATERIAIS - HIDROMECÂNICOS |  | SABESP | [6 empty] | 0 | 0
19.1.1 | CONJUNTO MOTO-BOMBA SUBMERSÍVEL, Q=9,54L/s; Hman=19,0mca | 760 | SINAPI | cj. | 760cj. | 2 | 24874.42 | 28605.583 | 57211.16 | 50345.8208 | 6865.3392
19.1.2 | REGULADOR DE NÍVEL | 7588 | SINAPI | pç | 7588pç | 2 | 32 | 36.8 | 73.6 | 64.768 | 8.832
19.1.3 | CAÇAMBA COM CAPACIDADE P/ 6m³ | 37733 | SINAPI | pç | 37733pç | 1 | 28951.04 | 33293.696 | 33293.696 | 29298.4525 | 3995.2435
19.1.4 | GUINDASTE GIRATORIO, R=3,00m, Capacidade 300 kg | 168701 | SABESP | cj. | 168701cj. | 1 | 1424.24 | 1637.876 | 1637.876 | 1441.3309 | 196.5451
19.1.5 | TALHA COM TROLEY CAPACIDADE PARA 2 TONELADAS | 10740 | SINAPI | cj. | 10740cj. | 1 | 7651.07 | 8798.7305 | 8798.7305 | 7742.8828 | 1055.8477
19.1.6 | TUBO COM FLANGE E PONTA, ø100mm L=0,70m FOFO | - | COTAÇÃO | pç | -pç | 1 | 287 | 330.05 | 330.05 | 290.444 | 39.606
19.1.7 | TUBO COM FLANGES, ø100mm, L=0,90m FOFO | - | COTAÇÃO | pç | -pç | 1 | 293 | 336.95 | 336.95 | 296.516 | 40.434
19.1.8 | TUBO COM FLANGES, ø150mm L=0,60m FOFO | - | COTAÇÃO | pç | -pç | 2 | 893.93 | 1028.0195 | 2056.039 | 1809.3143 | 246.7247
19.1.9 | TUBO COM FLANGES, ø150mm L=1,70m FOFO | - | COTAÇÃO | pç | -pç | 2 | 713 | 819.95 | 1639.9 | 1443.112 | 196.788
19.1.10 | TUBO COM FLANGES, ø150mm, L=0,30m FOFO | - | COTAÇÃO | pç | -pç | 2 | 398 | 457.7 | 915.4 | 805.552 | 109.848
19.1.11 | CURVA 45° COM FLANGES, ø100mm FOFO | 50837 | SABESP | pç | 50837pç | 1 | 183.94 | 183.94 | 183.94 | 161.8672 | 22.0728
19.1.12 | CURVA 90° COM FLANGES, ø100mm FOFO | 50854 | SABESP | pç | 50854pç | 1 | 194.02 | 194.02 | 194.02 | 170.7376 | 23.2824
19.1.13 | CURVA 90° COM FLANGES, ø150mm FOFO | 50855 | SABESP | pç | 50855pç | 3 | 302.14 | 302.14 | 906.42 | 797.6496 | 108.7704
19.1.14 | JUNTA DE DESMONTAGEM TRAVADA AXIALMENTE, ø100mm FOFO | 51853 | SABESP | pç | 51853pç | 1 | 110.74 | 110.74 | 110.74 | 97.4512 | 13.2888
19.1.15 | JUNTA DE DESMONTAGEM TRAVADA AXIALMENTE, ø150mm FOFO | 51854 | SABESP | pç | 51854pç | 2 | 186.43 | 186.43 | 372.86 | 328.1168 | 44.7432
19.1.16 | REDUÇÃO CONCÊNTRICA COM FLANGES, ø100xø75mm FOFO | 52523 | SABESP | pç | 52523pç | 2 | 145.91 | 145.91 | 291.82 | 256.8016 | 35.0184
19.1.17 | REDUÇÃO CONCÊNTRICA COM FLANGES, ø150xø100mm FOFO | 52526 | SABESP | pç | 52526pç | 2 | 359.57 | 359.57 | 719.14 | 632.8432 | 86.2968
19.1.18 | TÊ COM FLANGES, ø150mm FOFO | 52807 | SABESP | pç | 52807pç | 1 | 437.54 | 437.54 | 437.54 | 385.0352 | 52.5048
19.1.19 | TÊ DE REDUÇÃO COM FLANGES, ø150x100mm FOFO | 52809 | SABESP | pç | 52809pç | 1 | 469.66 | 469.66 | 469.66 | 413.3008 | 56.3592
19.1.20 | REGISTRO DE GAVETA COM FLANGES E CUNHA DE BORRACHA, CORPO CURTO COM CABEÇOTE, EURO 23, ø100mm FOFO | 56503 | SABESP | pç | 56503pç | 1 | 478.88 | 478.88 | 478.88 | 421.4144 | 57.4656
19.1.21 | REGISTRO DE GAVETA COM FLANGES E CUNHA DE BORRACHA, CORPO CURTO COM CABEÇOTE, EURO 23, ø150mm FOFO | 56504 | SABESP | pç | 56504pç | 2 | 1094.48 | 1094.48 | 2188.96 | 1926.2848 | 262.6752
19.1.22 | VÁLVULA DE RETENÇÃO, ø150mm FOFO | - | COTAÇÃO | pç | -pç | 2 | 2491 | 2864.65 | 5729.3 | 5041.784 | 687.516
19.1.23 | TUBO COM PONTAS, ø250mm L=2,05m PVC | 33255 | SABESP | m | 33255m | 2 | 68.51 | 68.51 | 137.02 | 120.5776 | 16.4424
19.1.24 | TUBO COM PONTAS, ø100mm L=1,40m PVC SÉRIE NORMAL | 33251 | SABESP | m | 33251m | 1 | 11.42 | 11.42 | 11.42 | 10.0496 | 1.3704
19.1.25 | TUBO COM PONTA E BOLSA, ø100mm L=3,50m PVC SÉRIE NORMAL | 33251 | SABESP | m | 33251m | 1 | 11.42 | 11.42 | 11.42 | 10.0496 | 1.3704
19.1.26 | JOELHO 90°, ø100mm PVC SÉRIE NORMAL | 33145 | SABESP | pç | 33145pç | 3 | 20.99 | 20.99 | 62.97 | 55.4136 | 7.5564
19.1.27 | GRADE REMOVÍVEL RETANGULAR, 0,70x0,45m PRFV | 121108 | SABESP | m² | 121108m² | 0.315 | 1290.11 | 1290.11 | 412.84 | 363.2992 | 49.5408
19.1.28 | GRADE REMOVÍVEL RETANGULAR, 0,75x0,85m PRFV | 121108 | SABESP | m² | 121108m² | 1.275 | 1290.11 | 1290.11 | 1651.34 | 1453.1792 | 198.1608
19.1.29 | GRADE REMOVÍVEL RETANGULAR, 1,00x0,60m PRFV | 121108 | SABESP | m² | 121108m² | 1.2 | 1290.11 | 1290.11 | 1548.132 | 1362.3562 | 185.7758
19.1.30 | TAMPA RETANGULAR, 0,90x1,70m PRFV ou SIMILAR | 121005 | SABESP | m² | 121005m² | 1.53 | 1281.95 | 1281.95 | 1961.3835 | 1726.0175 | 235.366
19.1.31 | TAMPA RETANGULAR, 1,00x1,70m PRFV ou SIMILAR | 121005 | SABESP | m² | 121005m² | 0.6 | 1281.95 | 1281.95 | 769.17 | 676.8696 | 92.3004
19.1.32 | ACESSÓRIOS PARA FLANGE, ø100mm | 30933 | SABESP | cj. | 30933cj. | 5 | 50.04 | 50.04 | 250.2 | 220.176 | 30.024
19.1.33 | ACESSÓRIOS PARA FLANGE, ø150mm | 30934 | SABESP | pç | 30934pç | 13 | 57.74 | 57.74 | 750.62 | 660.5456 | 90.0744
19.1.34 | ACESSÓRIOS PARA FLANGE, ø75mm | 30932 | SABESP | pç | 30932pç | 1 | 50.04 | 50.04 | 50.04 | 44.0352 | 6.0048
19.1.35 | PERFIL "I" LAMINADO W=250x44,80kg, L=3,95m | 20430 | SABESP | m | 20430m | 38 | 206.58 | 206.58 | 7850.04 | 6908.0352 | 942.0048
19.1.36 | ABRAÇADEIRA PARA TUBO, ø250mm, CHAPA 2"x1,8"x0,56m | 42407 | SABESP | pç | 42407pç | 2 | 29.54 | 29.54 | 59.08 | 51.9904 | 7.0896
19.1.37 | ABRAÇADEIRA PARA TUBOS ø150mm | 42406 | SABESP | pç | 42406pç | 3 | 20.71 | 20.71 | 62.13 | 54.6744 | 7.4556
19.1.38 | SUPORTE DO ANTEPARO, CHAPA 3/16"x0,04x0,15m | 20427 | SABESP | m | 20427m | 2 | 58.1 | 58.1 | 116.2 | 102.256 | 13.944
19.1.39 | JANELA ACÚSTICA BASCULANTE DE ALUMÍNIO COM ATENUADOR TÍPICO PARA REDUÇÃO DE RUÍDO | 34364 | SINAPI | pç | 34364pç | 3 | 678.95 | 780.7925 | 2342.37 | 2061.2856 | 281.0844
20 | FORNECIMENTO DE MATERIAIS - ELÉTRICOS
20.1 | FORNECIMENTO DE MATERIAIS CONFORME A LISTA - LF ELE EEE BELA SÃO PEDRO 01 - PCME (DIVERSOS)
20.1.1 | PAINEL DO TIPO ARMARIO CHAPA 14AWG 800X600X2300MM | 39518 | SINAPI | PÇ | 39518PÇ | 1 | 158.98 | 182.827 | 182.827 | 160.8878 | 21.9392
20.1.2 | DISJUNTOR CAIXA MOLDADA DE 63A AJUSTAVEL | 34628 | SINAPI | PÇ | 34628PÇ | 1 | 57.55 | 66.1825 | 66.1825 | 58.2406 | 7.9419
20.1.3 | DISJUNTOR TRIPOLAR 20A | 34709 | SINAPI | PÇ | 34709PÇ | 1 | 49.99 | 57.4885 | 57.4885 | 50.5899 | 6.8986
20.1.4 | DISJUNTOR TRIPOLAR 16A | 34709 | SINAPI | PÇ | 34709PÇ | 1 | 49.99 | 57.4885 | 57.4885 | 50.5899 | 6.8986
20.1.5 | DISJUNTOR TRIPOLAR 6A | 34709 | SINAPI | PÇ | 34709PÇ | 2 | 49.99 | 57.4885 | 114.977 | 101.1798 | 13.7972
20.1.6 | DISJUNTOR TRIPOLAR 32A | 34709 | SINAPI | PÇ | 34709PÇ | 2 | 49.99 | 57.4885 | 114.977 | 101.1798 | 13.7972
20.1.7 | DISJUNTOR BIPOLAR 6A | 34616 | SINAPI | PÇ | 34616PÇ | 1 | 40.8 | 46.92 | 46.92 | 41.2896 | 5.6304
20.1.8 | DISJUNTOR BIPOLAR 10A | 34616 | SINAPI | PÇ | 34616PÇ | 1 | 40.8 | 46.92 | 46.92 | 41.2896 | 5.6304
20.1.9 | DISJUNTOR BIPOLAR 20A | 34616 | SINAPI | PÇ | 34616PÇ | 1 | 40.8 | 46.92 | 46.92 | 41.2896 | 5.6304
20.1.10 | LAMPADA PL FLUORESCENTE 16W - 220V | 30420 | SABESP | PÇ | 30420PÇ | 1 | 4.92 | 4.92 | 4.92 | 4.3296 | 0.5904
20.1.11 | CONTATOR AUXILIAR 2NA+2NF 220V | 1625 | SINAPI | PÇ | 1625PÇ | 1 | 132.52 | 152.398 | 152.398 | 134.1102 | 18.2878
20.1.12 | BOTOEIRA DE COMANDO 1NA+1NF 10A - PRETO | 41803 | SABESP | PÇ | 41803PÇ | 1 | 13.07 | 13.07 | 13.07 | 11.5016 | 1.5684
20.1.13 | CHAVE FIM DE CURSO 2NA | 30532 | SABESP | PÇ | 30532PÇ | 1 | 67.38 | 67.38 | 67.38 | 59.2944 | 8.0856
20.1.14 | TERMOSTATO REGULAVEL 0-40 GRAUS - 220V | 30541 | SABESP | PÇ | 30541PÇ | 1 | 35.13 | 35.13 | 35.13 | 30.9144 | 4.2156
20.1.15 | SINALEIRO A LED BRANCO 220V | 4814 | SINAPI | PÇ | 4814PÇ | 1 | 77.36 | 88.964 | 88.964 | 78.2883 | 10.6757
20.1.16 | SINALEIRO A LED AMARELO 220V | 4814 | SINAPI | PÇ | 4814PÇ | 1 | 77.36 | 88.964 | 88.964 | 78.2883 | 10.6757
20.1.17 | CANALETA PLASTICA 50X80MM | 11552 | SINAPI | m | 11552m | 18 | 7.78 | 8.947 | 161.1 | 141.768 | 19.332
20.1.18 | BORNE SAK 2,5MM² | 30513 | SABESP | PÇ | 30513PÇ | 13 | 11.38 | 11.38 | 147.94 | 130.1872 | 17.7528
20.1.19 | BORNE TERRA 2,5MM² | 30513 | SABESP | PÇ | 30513PÇ | 1 | 11.38 | 11.38 | 11.38 | 10.0144 | 1.3656
20.1.20 | TERMINAL TUBULAR 2,5MM² | 1571 | SINAPI | PÇ | 1571PÇ | 100 | 0.49 | 0.5635 | 56 | 49.28 | 6.72
20.1.21 | TERMINAL TUBULAR 1,0MM² | 1571 | SINAPI | PÇ | 1571PÇ | 200 | 0.49 | 0.5635 | 112 | 98.56 | 13.44
20.1.22 | TERMINAL DUPLO 1,0MM² | 1571 | SINAPI | PÇ | 1571PÇ | 100 | 0.49 | 0.5635 | 56 | 49.28 | 6.72
20.1.24 | TRILHO 35MM DE AÇO | 11581 | SINAPI | m | 11581m | 12 | 22.24 | 25.576 | 306.96 | 270.1248 | 36.8352
20.1.25 | EXAUSTOR COM GRELHA E FILTRO 204MM | 30609 | SABESP | PÇ | 30609PÇ | 1 | 210.46 | 210.46 | 210.46 | 185.2048 | 25.2552
20.1.26 | VENTILADOR COM GRELHA E FILTRO 204MM | 30609 | SABESP | PÇ | 30609PÇ | 1 | 210.46 | 210.46 | 210.46 | 185.2048 | 25.2552
20.1.27 | CABO DE COMANDO VERMELHO 1,0MM² | 30302 | SABESP | m | 30302m | 100 | 0.39 | 0.39 | 39 | 34.32 | 4.68
20.1.28 | CABO DE COMANDO VERDE 1,0MM² | 30302 | SABESP | m | 30302m | 25 | 0.39 | 0.39 | 9.75 | 8.58 | 1.17
20.1.29 | CABO DE COMANDO CINZA 1,0MM² | 30302 | SABESP | m | 30302m | 25 | 0.39 | 0.39 | 9.75 | 8.58 | 1.17
20.1.30 | CABO PRETO 2,5MM² | 30304 | SABESP | m | 30304m | 25 | 0.8 | 0.8 | 20 | 17.6 | 2.4
20.1.31 | CABO VERDE 2,5MM² | 30304 | SABESP | m | 30304m | 25 | 0.8 | 0.8 | 20 | 17.6 | 2.4
20.1.32 | PAINEL DO TIPO ARMARIO CHAPA 14AWG 600X600X2300MM | 39518 | SINAPI | PÇ |  | 2 | 158.98 | 182.827 | 365.66 | 321.7808 | 43.8792
20.1.33 | CHAVE SECCIONADORA 63A | 30535 | SABESP | PÇ |  | 2 | 70.59 | 70.59 | 141.18 | 124.2384 | 16.9416
20.1.34 | EXAUSTOR COM GRELHA E FILTRO 204MM | 30609 | SABESP | PÇ |  | 2 | 210.46 | 210.46 | 420.92 | 370.4096 | 50.5104
20.1.35 | VENTILADOR COM GRELHA E FILTRO 204MM | 30609 | SABESP | PÇ |  | 2 | 210.46 | 210.46 | 420.92 | 370.4096 | 50.5104
20.1.36 | TOMADA PARA PAINEL CONEXÃO EM TRILHO 35MM | 72339 | SINAPI | PÇ |  | 2 | 57.65 | 57.65 | 115.3 | 101.464 | 13.836
20.1.37 | CONTATOR AUXILIAR 4NA+2NF 220V | 1620 | SINAPI | PÇ |  | 16 | 279.16 | 279.16 | 4466.56 | 3930.5728 | 535.9872
20.1.38 | DISJUNTOR BIPOLAR DIN 6A | 34616 | SINAPI | PÇ |  | 4 | 40.8 | 40.8 | 163.2 | 143.616 | 19.584
20.1.39 | DISJUNTOR TRIPOLAR DIN 10A | 34709 | SINAPI | PÇ |  | 2 | 49.99 | 49.99 | 99.98 | 87.9824 | 11.9976
20.1.40 | DISJUNTOR TRIPOLAR DIN 20A | 34709 | SINAPI | PÇ |  | 2 | 49.99 | 49.99 | 99.98 | 87.9824 | 11.9976
20.1.41 | FUSIVEL ULTRA RAPIDO 32A | 30566 | SABESP | PÇ |  | 6 | 2.32 | 2.32 | 13.92 | 12.2496 | 1.6704
20.1.42 | CHAVE SECCIONADORA FUSIVEL 100A ABERTURA SOBCARGA | 5048 | SINAPI | PÇ |  | 2 | 341.35 | 392.5525 | 785.1 | 690.89 | 94.21
20.1.43 | SUPERVISOR DE TENSÃO TRIFÁSICA, DETECTANDO FALTA DE FASE E SEQUÊNCIA DE FASE. | 5048 | SINAPI | PÇ |  | 2 | 341.35 | 392.5525 | 785.1 | 690.888 | 94.212
20.1.44 | LAMPADA PL FLUORESCENTE 16W - 220V | 30420 | SABESP | PÇ |  | 2 | 4.92 | 4.92 | 9.84 | 8.6592 | 1.1808
20.1.45 | BOTÃO DE EMERGENCIA COM TRAVA GIRATÓRIA 1NF+1NA 10A | 30524 | SABESP | PÇ |  | 2 | 52.46 | 52.46 | 104.92 | 92.3296 | 12.5904
20.1.46 | CONTATOR MAGNÉTICO TRIPOLAR 9A TENSÃO BOBINA 220V, 60HZ | 1620 | SINAPI | PÇ |  | 2 | 279.16 | 321.034 | 642.06 | 565.0128 | 77.0472
20.1.47 | BOTOEIRA DE COMANDO 1NA+1NF 10A - AMARELO | 41803 | SABESP | PÇ |  | 2 | 13.07 | 13.07 | 26.14 | 23.0032 | 3.1368
20.1.48 | BOTOEIRA DE COMANDO 1NA+1NF 10A - PRETO | 41803 | SABESP | PÇ |  | 2 | 13.07 | 13.07 | 26.14 | 23.0032 | 3.1368
20.1.49 | BOTOEIRA DE COMANDO 1NA+1NF 10A - VERDE | 41803 | SABESP | PÇ |  | 4 | 13.07 | 13.07 | 52.28 | 46.0064 | 6.2736
20.1.50 | BOTOEIRA DE COMANDO 1NA+1NF 10A - VERMELHO | 41803 | SABESP | PÇ |  | 4 | 13.07 | 13.07 | 52.28 | 46.0064 | 6.2736
20.1.52 | CHAVE FIM DE CURSO 2NA | 30532 | SABESP | PÇ |  | 2 | 67.38 | 67.38 | 134.76 | 118.5888 | 16.1712
20.1.53 | TERMOSTATO REGULAVEL 0-40 GRAUS - 220V | 30541 | SABESP | PÇ |  | 2 | 35.13 | 35.13 | 70.26 | 61.8288 | 8.4312
20.1.55 | SINALEIRO A LED BRANCO 220V | 4814 | SINAPI | PÇ |  | 2 | 77.36 | 88.964 | 177.92 | 156.5696 | 21.3504
20.1.56 | SINALEIRO A LED AMARELO 220V | 4814 | SINAPI | PÇ |  | 6 | 77.36 | 88.964 | 533.76 | 469.7088 | 64.0512
20.1.57 | SINALEIRO A LED AZUL 220V | 4814 | SINAPI | PÇ |  | 2 | 77.36 | 88.964 | 177.92 | 156.5696 | 21.3504
20.1.58 | SINALEIRO A LED VERDE 220V | 4814 | SINAPI | PÇ |  | 2 | 77.36 | 88.964 | 177.92 | 156.5696 | 21.3504
20.1.59 | SINALEIRO A LED VERMELHO 220V | 4814 | SINAPI | PÇ |  | 2 | 77.36 | 88.964 | 177.92 | 156.5696 | 21.3504
20.1.60 | CANALETA PLASTICA 50X80MM | 11552 | SINAPI | BR |  | 6 | 7.78 | 8.947 | 53.7 | 47.256 | 6.444
20.1.61 | CHAVE SELETORA DE 2 POSIÇÕES COM 1NA+1NF 10A | 30532 | SABESP | PÇ |  | 2 | 67.38 | 67.38 | 134.76 | 118.5888 | 16.1712
20.1.62 | CHAVE SELETORA DE 3 POSIÇÕES COM 2NA 10A | 30535 | SABESP | PÇ |  | 2 | 70.59 | 70.59 | 141.18 | 124.2384 | 16.9416
20.1.63 | INVERSOR DE FREQUENCIA - 220V 22A | COTAÇÃO |  | PÇ |  | 2 | 2520 | 2898 | 5796 | 5100.48 | 695.52
20.1.64 | BORNE SAK 2,5MM² | 30513 | SABESP | PÇ |  | 148 | 11.38 | 11.38 | 1684.24 | 1482.1312 | 202.1088
20.1.66 | BORNE TERRA 2,5MM² | 30513 | SABESP | PÇ |  | 4 | 11.38 | 11.38 | 45.52 | 40.0576 | 5.4624
20.1.68 | TERMINAL TUBULAR 2,5MM² | 1571 | SINAPI | PÇ |  | 400 | 0.49 | 0.5635 | 224 | 197.12 | 26.88
20.1.69 | TERMINAL TUBULAR 1,0MM² | 1571 | SINAPI | PÇ |  | 400 | 0.49 | 0.5635 | 224 | 197.12 | 26.88
20.1.70 | TERMINAL DUPLO 1,0MM² | 1571 | SINAPI | PÇ |  | 200 | 0.49 | 0.5635 | 112 | 98.56 | 13.44
20.1.74 | TRILHO 35MM DE AÇO | 11581 | SINAPI | m |  | 12 | 22.24 | 25.576 | 306.96 | 270.1248 | 36.8352
20.1.75 | CABO DE COMANDO VERMELHO 1,0MM² | 30302 | SABESP | m |  | 100 | 0.39 | 0.39 | 39 | 34.32 | 4.68
20.1.76 | CABO DE COMANDO VERDE 1,0MM² | 30302 | SABESP | m |  | 100 | 0.39 | 0.39 | 39 | 34.32 | 4.68
20.1.77 | CABO DE COMANDO CINZA 1,0MM² | 30302 | SABESP | m |  | 100 | 0.39 | 0.39 | 39 | 34.32 | 4.68
20.1.78 | CABO PRETO 6,0MM² | 30346 | SABESP | m |  | 50 | 2.38 | 2.38 | 119 | 104.72 | 14.28
20.1.79 | CABO VERDE 6,0MM² | 30346 | SABESP | m |  | 50 | 2.38 | 2.38 | 119 | 104.72 | 14.28
20.1.80 | CABO PRETO 16MM² 0,6/1KV | 30348 | SABESP | m |  | 70 | 5.99 | 5.99 | 419.3 | 368.984 | 50.316
20.1.83 | PROTETOR CONTRA DESCARGAS ATMOSFÉRICAS, CENTELHADOR DE 220V, (50KA-10/350µs), Tr=1µs | 4276 | SINAPI | PÇ |  | 6 | 161.31 | 185.5065 | 1113.06 | 979.4928 | 133.5672
20.1.84 | PROTETOR CONTRA SURTOS DE TENSÃO, VARISTOR DE 320V, (40KA-8/20µs), Tr=25ns | 5048 | SINAPI | PÇ |  | 6 | 341.35 | 392.5525 | 2355.3 | 2072.664 | 282.636
20.1.85 | PROTETOR BIFÁSICO CONTRA SURTOS DE TENSÃO, COMPLETO DE 230V-6A, (6,5kA-8/20µs), Tr=25ns | 5048 | SINAPI | PÇ |  | 4 | 341.35 | 392.5525 | 1570.2 | 1381.776 | 188.424
20.1.86 | PAINEL DO TIPO ARMARIO CHAPA 14AWG 600X600X2300MM | 39518 | SINAPI | PÇ |  | 1 | 158.98 | 182.827 | 182.827 | 160.8878 | 21.9392
20.1.87 | DISJUNTOR TRIPOLAR 20A | 34709 | SINAPI | PÇ |  | 1 | 49.99 | 57.4885 | 57.4885 | 50.5899 | 6.8986
20.1.88 | DISJUNTOR BIPOLAR 6A | 34616 | SINAPI | PÇ |  | 3 | 40.8 | 46.92 | 140.76 | 123.8688 | 16.8912
20.1.89 | DISJUNTOR BIPOLAR 10A | 30541 | SABESP | PÇ |  | 4 | 35.13 | 35.13 | 140.52 | 123.6576 | 16.8624
20.1.90 | PROTETOR BIFÁSICO CONTRA SURTOS DE TENSÃO COMPLETO DE 230V-6A (6,5kA-8/20µs), Tr=25ns. | 5048 | SINAPI | PÇ |  | 2 | 341.35 | 392.5525 | 785.1 | 690.888 | 94.212
20.1.91 | PROTETOR BIFÁSICO CONTRA SURTOS DE TENSÃO COMPLETO DE 24Vcc-20A (2,5kA-8/20µs), Tr=25ns. | 5048 | SINAPI | PÇ |  | 4 | 341.35 | 392.5525 | 1570.2 | 1381.776 | 188.424
20.1.92 | EXAUSTOR COM GRELHA E FILTRO 204MM | 30609 | SABESP | PÇ |  | 1 | 210.46 | 210.46 | 210.46 | 185.2048 | 25.2552
20.1.94 | TOMADA PARA PAINEL CONEXÃO EM TRILHO 35MM | 72339 | SINAPI | PÇ |  | 1 | 57.65 | 66.2975 | 66.2975 | 58.3418 | 7.9557
20.1.95 | NO-BREAK COM POTENCIA DE 700VA - 220V | COTAÇÃO |  | PÇ |  | 1 | 262.79 | 302.2085 | 302.2085 | 265.9435 | 36.265
20.1.96 | LAMPADA PL FLUORESCENTE 16W - 220V | 30487 | SABESP | PÇ |  | 1 | 11.33 | 11.33 | 11.33 | 9.9704 | 1.3596
20.1.97 | CHAVE FIM DE CURSO 2NA | 30532 | SABESP | PÇ |  | 1 | 67.38 | 67.38 | 67.38 | 59.2944 | 8.0856
20.1.98 | TERMOSTATO REGULAVEL 0-40 GRAUS - 220V | 30541 | SABESP | PÇ |  | 1 | 35.13 | 35.13 | 35.13 | 30.9144 | 4.2156
20.1.108 | BORNE SAK 2,5MM² COM BORNE FUSIVEL | 30513 | SABESP | PÇ |  | 8 | 11.38 | 11.38 | 91.04 | 80.1152 | 10.9248
20.1.109 | BORNE SAK 2,5MM² | 30513 | SABESP | PÇ |  | 108 | 11.38 | 11.38 | 1229.04 | 1081.5552 | 147.4848
20.1.110 | TAMPA SAK 2,5MM² | COTAÇÃO |  | PÇ |  | 5 | 3 | 3 | 15 | 13.2 | 1.8
20.1.111 | BORNE TERRA 2,5MM² | 30513 | SABESP | PÇ |  | 5 | 11.38 | 11.38 | 56.9 | 50.072 | 6.828
20.1.112 | POSTE SAK TRILHO 35MM² | COTAÇÃO |  | PÇ |  | 10 | 11.9 | 13.685 | 136.9 | 120.472 | 16.428 |  | 5.11 | 51.1
20.1.113 | TERMINAL TUBULAR 2,5MM² | 1570 | SINAPI | PÇ |  | 200 | 0.38 | 0.437 | 88 | 77.44 | 10.56
20.1.114 | TERMINAL TUBULAR 1,0MM² | 1570 | SINAPI | PÇ |  | 200 | 0.38 | 0.437 | 88 | 77.44 | 10.56
20.1.115 | TERMINAL DUPLO 1,0MM² | 1570 | SINAPI | PÇ |  | 100 | 0.38 | 0.437 | 44 | 38.72 | 5.28
20.1.116 | ANILHA 0-9 1/3" MHG | COTAÇÃO |  | PÇ |  | 300 | 18.21 | 20.9415 | 6282 | 5528.16 | 753.84 |  | 0.15 | 45
20.1.117 | ANILHA ALFABETO 1/3" MHG | COTAÇÃO |  | PÇ |  | 200 | 18.21 | 20.9415 | 4188 | 3685.44 | 502.56 |  | 0.1 | 20
20.1.119 | TRILHO 35MM DE AÇO | 11581 | SINAPI | BR |  | 1 | 22.24 | 25.576 | 25.576 | 22.5069 | 3.0691
20.1.120 | CANALETA PLASTICA 50X80MM | 11552 | SINAPI | BR |  | 2 | 7.78 | 8.947 | 17.9 | 15.752 | 2.148
20.1.121 | CABO DE COMANDO VERMELHO 1,0MM² | 30302 | SABESP | m |  | 50 | 0.39 | 0.39 | 19.5 | 17.16 | 2.34
20.1.122 | CABO DE COMANDO VERDE 1,0MM² | 30302 | SABESP | m |  | 50 | 0.39 | 0.39 | 19.5 | 17.16 | 2.34
20.1.123 | CABO DE COMANDO CINZA 1,0MM² | 30302 | SABESP | m |  | 50 | 0.39 | 0.39 | 19.5 | 17.16 | 2.34
20.1.124 | CABO PRETO 2,5MM² | 00000939 | SINAPI | m |  | 50 | 1 | 1.15 | 57.5 | 50.6 | 6.9
20.1.125 | CABO VERDE 2,5MM² | 00000939 | SINAPI | m |  | 50 | 1 | 1.15 | 57.5 | 50.6 | 6.9
20.1.128 | CABO DE COMUNICAÇÃO + ACESSÓRIOS | 1006 | SINAPI | pç |  | 1 | 48.6 | 55.89 | 55.89 | 49.1832 | 6.7068
20.1.130 | DISJUNTOR BIPOLAR 2A CLASSE C | 30539 | SABESP | PÇ |  | 2 | 80 | 80 | 160 | 140.8 | 19.2
20.1.134 | ELETRODUTO GALVANIZADO 1.1/2" PESADO | 30119 | SABESP | BR |  | 2 | 56.77 | 56.77 | 113.54 | 99.9152 | 13.6248
20.1.135 | ELETRODUTO GALVANIZADO 3/4"PESADO | 30116 | SABESP | BR |  | 6 | 26.92 | 26.92 | 161.52 | 142.1376 | 19.3824
20.1.136 | SEAL TUBE 3/4" | 2504 | SINAPI | M |  | 2 | 5.69 | 6.5435 | 13.08 | 11.5104 | 1.5696
20.1.137 | CONDULETE 3/4" | 39253 | SINAPI | PÇ |  | 18 | 6.11 | 7.0265 | 126.54 | 111.3552 | 15.1848
20.1.138 | CONDULETE 1.1/2" | 2589 | SINAPI | PÇ |  | 2 | 15.94 | 18.331 | 36.662 | 32.2626 | 4.3994
20.1.139 | UNIDUTE CÔNICO 1.1/2" | 1577 | SINAPI | PÇ |  | 4 | 1.18 | 1.357 | 5.44 | 4.7872 | 0.6528
20.1.140 | UNIDUTE CÔNICO 3/4" | 1579 | SINAPI | PÇ |  | 54 | 2.56 | 2.944 | 158.76 | 139.7088 | 19.0512
20.1.141 | TAMPA CEGA 3/4" | 39352 | SINAPI | PÇ |  | 18 | 2.19 | 2.5185 | 45.36 | 39.9168 | 5.4432
20.1.142 | TAMPA CEGA 1.1/2" | 39351 | SINAPI | PÇ |  | 2 | 2.72 | 3.128 | 6.256 | 5.5053 | 0.75072
20.1.143 | TAMPA 3/4" PARA INTERRUPTOR BIPOLAR | 38096 | SINAPI | PÇ |  | 2 | 5.24 | 6.026 | 12.06 | 10.6128 | 1.4472
20.1.144 | TAMPA 3/4" PARA TOMADA | 38096 | SINAPI | PÇ |  | 6 | 5.24 | 6.026 | 36.18 | 31.8384 | 4.3416
20.1.145 | ABRAÇADEIRA TIPO CUNHA 3/4" | 39128 | SINAPI | PÇ |  | 36 | 0.62 | 0.713 | 25.56 | 22.4928 | 3.0672
20.1.146 | ABRAÇADEIRA TIPO CUNHA 1.1/2" | 394 | SINAPI | PÇ |  | 4 | 1.2 | 1.38 | 5.52 | 4.8576 | 0.6624
20.1.147 | PERFILADO 38X38MM PERFURADO GALVANIZADO | 39028 | SINAPI | M |  | 12 | 36.59 | 42.0785 | 504.96 | 444.3648 | 60.5952
20.1.153 | SUPORTE CURTO PARA PERFILADO 38X38 | 390 | SINAPI | PÇ |  | 8 | 7.64 | 8.786 | 70.32 | 61.8816 | 8.4384
20.1.154 | CANTONEIRA ZZ GALVANIZADA | 588 | SINAPI | m |  | 48 | 18.31 | 21.0565 | 1010.88 | 889.5744 | 121.3056
20.1.155 | VERGALHÃO ROSCADO 5/16" GALVANIZADO | 431 | SINAPI | BR |  | 2 | 16.52 | 18.998 | 37.996 | 33.4365 | 4.5595
20.1.156 | PORCA SEXTAVADA 5/16" | 4330 | SINAPI | PÇ |  | 100 | 0.1 | 0.115 | 12 | 10.56 | 1.44
20.1.157 | ARRUELA LISA 5/16" | 39211 | SINAPI | PÇ |  | 100 | 0.89 | 1.0235 | 102 | 89.76 | 12.24
20.1.158 | PARAFUSO AUTO TRAVANTE 5/16" | 13246 | SINAPI | PÇ |  | 100 | 0.3 | 0.345 | 35 | 30.8 | 4.2
20.1.159 | BUCHA E PARAFUSO S10 | 7568 | SINAPI | PÇ |  | 100 | 0.73 | 0.8395 | 84 | 73.92 | 10.08
20.1.160 | SUPORTE CURTO PARA LUMINÁRIA 38X38MM | 30474 | SABESP | PÇ |  | 6 | 92.78 | 92.78 | 556.68 | 489.8784 | 66.8016
20.1.161 | LUMINÁRIA A LED DE EMERGÊCIA | 38774 | SINAPI | PÇ |  | 2 | 27.73 | 31.8895 | 63.779 | 56.1255 | 7.6535
20.1.162 | LUMINÁRIA HERMETICA 2X19W T5 COMPLETA | 38785 | SINAPI | PÇ |  | 3 | 54.21 | 62.3415 | 187.0245 | 164.5816 | 22.4429
20.1.163 | CABO PP 4X4,0MM² 1KV | 1021 | SINAPI | M |  | 22 | 2.08 | 2.392 | 52.58 | 46.2704 | 6.3096
20.1.164 | CABO PP 3X1,0MM² 750V | 1013 | SINAPI | M |  | 100 | 0.61 | 0.7015 | 70 | 61.6 | 8.4
20.1.165 | CABO PP 3X2,5MM² 750V | 1022 | SINAPI | M |  | 100 | 1.45 | 1.6675 | 167 | 146.96 | 20.04
20.1.166 | SENSOR ULTRASÔNICO PARA NIVEL COM CABO DE 20M | COTAÇÃO |  | PÇ |  | 1 | 3850 | 4427.5 | 4427.5 | 3896.2 | 531.3
20.1.167 | CABO 16MM² 0,6/1KV PRETO | 995 | SINAPI | M |  | 60 | 6.99 | 8.0385 | 482.4 | 424.512 | 57.888
20.1.168 | CABO 16MM² 0,6/1KV AZUL | 995 | SINAPI | M |  | 20 | 6.99 | 8.0385 | 160.8 | 141.504 | 19.296
20.1.169 | CABO 16MM² 750 VERDE | 995 | SINAPI | M |  | 20 | 6.99 | 8.0385 | 160.8 | 141.504 | 19.296
20.1.170 | DUTO CORRUGADO 2" | 2446 | SINAPI | M |  | 75 | 8.3 | 9.545 | 716.25 | 630.3 | 85.95
20.1.171 | DUTO CORRUGADO 1" | 39244 | SINAPI | M |  | 100 | 1.66 | 1.909 | 191 | 168.08 | 22.92
20.1.172 | CAIXA DE PASSAGEM PRÉ MOLDADA 300X300X400MM | 83446 | SINAPI | PÇ |  | 7 | 147.49 | 169.6135 | 1187.27 | 1044.7976 | 142.4724
20.1.173 | CAIXA DE PASSAGEM PRÉ MOLDADA 600X600X800MM | 83109 | SABESP | PÇ |  | 3 | 1161.5 | 1161.5 | 3484.5 | 3066.36 | 418.14
20.1.174 | POSTE DE ILUMINAÇÃO EXTERNA EQUIPADO DE 250W VAPOR METÁLICO COMDUAS PETALAS | 43433 | SABESP | PÇ |  | 4 | 1712.37 | 1712.37 | 6849.48 | 6027.5424 | 821.9376
20.1.175 | CABO DE COBRE NU NORMATIZADO 50MM² 7 FIOS | 867 | SINAPI | PÇ |  | 125 | 18.93 | 21.7695 | 2721.25 | 2394.7 | 326.55
20.1.176 | HASTE 5/8"X3M ALTA CAMANDA | 42559 | SABESP | PÇ |  | 9 | 67.8 | 67.8 | 610.2 | 536.976 | 73.224
20.1.177 | CAIXA DE INSPEÇÃO DE SOLO DE 300MM EM PVC COM TAMPA DE AÇO | 42512 | SABESP | PÇ |  | 2 | 27.48 | 27.48 | 54.96 | 48.3648 | 6.5952
20.1.178 | MOLDE CABO HASTE 50MM² | COTAÇÃO |  | PÇ |  | 1 | 68.85 | 79.1775 | 79.1775 | 69.6762 | 9.5013 |  | 181 | 181
20.1.180 | ELETRODUTO 1" GALVANIZADO A FOGO | 30117 | SABESP | PÇ |  | 2 | 33.32 | 33.32 | 66.64 | 58.6432 | 7.9968
20.1.181 | CAIXA DE INSPEÇÃO SUSPENSA | 42512 | SABESP | PÇ |  | 2 | 27.48 | 27.48 | 54.96 | 48.3648 | 6.5952
20.1.182 | BARRA CHATA EM ALUMINIO 7/8"X1/8" | 566 | SINAPI | m |  | 24 | 2.1 | 2.415 | 58.08 | 51.1104 | 6.9696
20.1.183 | CAPTOR AÉREO EM BARRACHATA 350MM | 42513 | SABESP | PÇ |  | 4 | 36.83 | 36.83 | 147.32 | 129.6416 | 17.6784
20.1.184 | CABO SINGELO 2,5MM² 750V ANTI CHAMAS | 1022 | SINAPI | M |  | 550 | 1.45 | 1.6675 | 918.5 | 808.28 | 110.22
20.1.185 | ENTRADA DE ENEGIA CATEGORIA C1 220V CONFORME TABELA 1A CPFL | 9540 | SINAPI | PÇ |  | 1 | 924.96 | 1063.704 | 1063.704 | 936.0595 | 127.6445
20.1.186 | GRUPO GERADOR COMPLETO DE 25KVA COM QUADRO QTA E KIT DE ATENUAÇÃO DE RUIDO | COTAÇÃO |  | PÇ |  | 1 | 29241 | 33627.15 | 33627.15 | 29591.892 | 4035.258
20.1.187 | CABO 16MM² 1KV PRETO | 995 | SINAPI | M |  | 75 | 6.99 | 8.0385 | 603 | 530.64 | 72.36
20.1.188 | CABO 16MM² 1KV AZUL | 995 | SINAPI | M |  | 25 | 6.99 | 8.0385 | 201 | 176.88 | 24.12
20.1.189 | CABO 16MM² 1KV VERDE | 995 | SINAPI | M |  | 25 | 6.99 | 8.0385 | 201 | 176.88 | 24.12
21 | MONTAGENS EM GERAL - HIDRÁULICA E ELÉTRICA | COMPOSIÇÃO |  | unidade | COMPOSIÇÃOunidade | 1 | 65131.86 | 65131.86 | 65131.86 | 57316.0368 | 7815.8232
| TOTAL DA ESTAÇÃO ELEVATÓRIA BELA SÃO PEDRO | [7 empty] | 576793.52 | 506357.34 | 70436.18
LINHA DE RECALQUE BELA SÃO PEDRO
1 | SERVIÇOS TÉCNICOS | 20000 | SABESP | - | 20000-
1.1 | LOCAÇÃO E CADASTRO | 20200 | SABESP | - | 20200-
1.1.1 | LOCAÇÃO DE ADUTORAS, COLETORES-TRONCO E INTERCEPTORES (ATÉ DIÂM. 500 MM) | 20202 | SABESP | M | 20202M | 1260.5 | 1.09 | 1.11 | 1399.155 | 1231.2564 | 167.8986
1.1.2 | CADASTRO DE ADUTORAS, COLETORES-TRONCO E INTERCEPTORES (ATÉ DIÂM. 500 MM) | 20206 | SABESP | M | 20206M | 1260.5 | 4.81 | 4.9 | 6176.45 | 5435.276 | 741.174
2 | SERVIÇOS PRELIMINARES | 30000 | SABESP | - | 30000- |  |  |  |  | 0 | 0
2.1 | TRANSITO E SEGURANÇA | 30100 | SABESP | - | 30100- |  |  |  |  | 0 | 0
2.1.1 | TAPUME CONTÍNUO EM CHAPAS DE MADEIRA | 30110 | SABESP | M | 30110M | 882.66 | 6.25 | 6.5 | 5737.29 | 5048.8152 | 688.4748
2.1.2 | SINALIZAÇÃO DE TRÁFEGO | 30112 | SABESP | M | 30112M | 622.66 | 2.11 | 2.28 | 1419.6648 | 1249.305 | 170.3598
2.1.3 | SINALIZAÇÃO LUMINOSA PARA OBRAS | 30101 | SABESP | M | 30101M | 62.27 | 3.47 | 3.79 | 236.0033 | 207.6829 | 28.3204
2.1.4 | SINALIZAÇÃO DE TRÁFEGO COM CERQUITE | 30113 | SABESP | M | 30113M | 62.27 | 2.37 | 2.57 | 160.0339 | 140.8298 | 19.2041
3 | PASSADIÇOS E TRAVESSIAS | 30200 | SABESP | - | 30200- |  |  |  |  | 0 | 0
3.1 | PASSADIÇOS DE MADEIRA PARA PEDESTRES | 30201 | SABESP | M2 | 30201M2 | 50 | 80.81 | 86.34 | 4317 | 3798.96 | 518.04
3.1.1 | PASSADIÇOS DE MADEIRA PARA VEÍCULOS | 30205 | SABESP | M2 | 30205M2 | 80 | 62.92 | 67.02 | 5361.6 | 4718.208 | 643.392
3.1.2 | PASSADIÇOS DE CHAPA METÁLICA PARA VEÍCULOS | 30206 | SABESP | M2 | 30206M2 | 8 | 127.82 | 135.46 | 1083.68 | 953.6384 | 130.0416
4 | SUSTENTAÇÃO DE ESTRUTURAS | 30300 | SABESP | - | 30300- |  |  |  |  | 0 | 0
4.1 | ESCORAMENTO DE POSTES | 30301 | SABESP | UN | 30301UN | 3 | 110.54 | 121.77 | 365.31 | 321.4728 | 43.8372
5 | DESMATAMENTO E LIMPEZA | 30500 | SABESP | - | 30500- |  |  |  |  | 0 | 0
5.1 | ROÇADA E CAPINA | 30502 | SABESP | M2 | 30502M2 | 420.98 | 2.83 | 3.02 | 1271.3596 | 1118.7964 | 152.5632
5.2 | CORTE E REMOÇÃO DE ÁRVORES, INCLUSIVE RAÍZES - DIÂMETRO ENTRE 5 E 15 CM | 30503 | SABESP | UN | 30503UN | 30 | 40.54 | 43.03 | 1290.9 | 1135.992 | 154.908
5.3 | CORTE E REMOÇÃO DE ÁRVORES, INCLUSIVE RAÍZES - DIÂMETRO ENTRE 16 E 30 CM | 30504 | SABESP | UN | 30504UN | 10 | 87.23 | 16.2 | 162 | 142.56 | 19.44
6 | MOVIMENTO DE TERRA | 40000 | SABESP | - | 40000- |  |  |  |  | 0 | 0
6.1 | ESCAVAÇÃO MANUAL DE VALAS, POÇOS E CAVAS | 40200 | SABESP | - | 40200- |  |  |  |  | 0 | 0
6.1.1 | ESCAVAÇÃO MANUAL DE VALAS, POÇOS E CAVAS EM SOLO NÃO ROCHOSO, C/PROF. ATÉ 2,00 M | 40205 | SABESP | M3 | 40205M3 | 186.01 | 60.26 | 66.64 | 12395.7064 | 10908.2216 | 1487.4848
6.1.2 | ESCAVAÇÃO MANUAL DE VALAS, POÇOS E CAVAS EM SOLO NÃO ROCHOSO, C/PROF. ATÉ 4,00 M | 40207 | SABESP | M3 | 40207M3 | 57.82 | 70.31 | 77.75 | 4495.505 | 3956.0444 | 539.4606
27.1.2 | ESCAVAÇÃO MECANIZADA DE VALAS EM SOLO NÃO ROCHOSO | 40600 | SABESP | - | 40600- |  |  |  |  | 0 | 0
6.2 | ESCAVAÇÃO MECANIZADA DE VALAS, EM SOLO NÃO ROCHOSO, C/PROF. ATÉ 2,00 M (C) | 40656 | SABESP | M3 | 40656M3 | 559.75 | 3.88 | 4.08 | 2283.78 | 2009.7264 | 274.0536
6.2.1 | ESCAVAÇÃO MECANIZADA DE VALAS, EM SOLO NÃO ROCHOSO, C/PROF. ATÉ 3,00 M (C) | 40657 | SABESP | M3 | 40657M3 | 68.93 | 4.25 | 4.45 | 306.7385 | 269.9299 | 36.8086
6.3 | ESCAVAÇÃO MECANIZADA DE POÇOS E CAVAS EM SOLO NÃO ROCHOSO | 40700 | SABESP | - | 40700- |  |  |  |  | 0 | 0
6.3.1 | ESCAVAÇÃO MECANIZADA DE POÇOS E CAVAS, EM SOLO NÃO ROCHOSO, C/PROF. ATÉ 2,00 M (C) | 40756 | SABESP | M3 | 40756M3 | 68.34 | 5.81 | 6.13 | 418.9242 | 368.6533 | 50.2709
6.3.2 | ESCAVAÇÃO MECANIZADA DE POÇOS E CAVAS, EM SOLO NÃO ROCHOSO, C/PROF. ATÉ 3,00 M (C) | 40757 | SABESP | M3 | 40757M3 | 68.95 | 6.36 | 6.68 | 460.586 | 405.3157 | 55.2703
6.4 | ATERRO DE VALAS, POÇOS E CAVAS | 40800 | SABESP | - | 40800- |  |  |  |  | 0 | 0
6.4.1 | ATERRO DE VALAS, POÇOS E CAVAS COMPACTADO MECANICAMENTE, SEM CONTROLE DO G.C. (C) | 40852 | SABESP | M3 | 40852M3 | 512.5 | 10.24 | 10.59 | 5427.375 | 4776.09 | 651.285
6.4.2 | ATERRO DE VALAS, POÇOS E CAVAS COMPACTADO MECANICAMENTE, COM CONTROLE DO G.C. >= 95% DO E.N.C. (C) | 40853 | SABESP | M3 | 40853M3 | 415.46 | 11.88 | 12.97 | 5388.5162 | 4741.8943 | 646.6219
7 | CARGA, TRANSPORTE E DESCARGA | 41000 | SABESP | - | 41000- |  |  |  |  | 0 | 0
7.2 | CARGA E DESCARGA - SOLO (C) | 41051 | SABESP | M3 | 41051M3 | 60.96 | 2.25 | 2.3 | 140.208 | 123.383 | 16.825
7.3 | TRANSPORTE DE MATERIAL ESCAVADO - SOLO (C) | 41052 | SABESP | M3XKM | 41052M3XKM | 609.62 | 1.06 | 1.09 | 664.4858 | 584.7475 | 79.7383
8 | ESCORAMENTOS | 50000 | SABESP | - | 50000- |  |  |  |  | 0 | 0
8.1 | ESTRUTURAS DE ESCORAMENTO - MADEIRA | 50100 | SABESP | - | 50100- |  |  |  |  | 0 | 0
8.1.1 | PONTALETEAMENTO (C) | 50151 | SABESP | M2 | 50151M2 | 1693.1 | 8.69 | 9.51 | 16101.381 | 14169.2153 | 1932.1657
8.1.2 | ESCORAMENTO DESCONTÍNUO (C) | 50152 | SABESP | M2 | 50152M2 | 967.69 | 19.25 | 21.13 | 20447.2897 | 17993.6149 | 2453.6748
8.1.3 | ESCORAMENTO CONTÍNUO (C) | 50153 | SABESP | M2 | 50153M2 | 468.46 | 32.9 | 36.24 | 16976.9904 | 14939.7516 | 2037.2388
9 | ESGOTAMENTO | 60000 | SABESP | - | 60000- |  |  |  |  | 0 | 0
9.1 | ÁGUAS SUPERFICIAIS | 60100 | SABESP | - | 60100- |  |  |  |  | 0 | 0
9.1.1 | ESGOTAMENTO COM BOMBAS DE SUPERFÍCIE OU SUBMERSAS | 60101 | SABESP | HPXH | 60101HPXH | 6060 | 2.06 | 2.12 | 12847.2 | 11305.536 | 1541.664
9.2 | REBAIXAMENTO DE LENÇOL FREÁTICO COM PONTEIRAS - VALAS | 60200 | SABESP | - | 60200- |  |  |  |  | 0 | 0
9.2.1 | REBAIXAMENTO DE LENÇOL FREÁTICO POR CONJUNTO DE PONTEIRAS ATÉ 2,00 M | 60201 | SABESP | M | 60201M | 67.42 | 111.87 | 117.64 | 7931.2888 | 6979.5341 | 951.7547
9.2.2 | MOBILIZAÇÃO DE EQUIPE E EQUIPAMENTOS PARA REBAIXAMENTO DE PONTEIRAS FILTRANTES | 60204 | SABESP | UN | 60204UN | 1 | 2988.8 | 3629.61 | 3629.61 | 3194.0568 | 435.5532
10 | FUNDAÇÕES E ESTRUTURAS | 80000 | SABESP | - | 80000- |  |  |  |  | 0 | 0
10.1 | ESTACAS E PROVAS DE CARGA - EM SOLO | 80100 | SABESP | - | 80100- |  |  |  |  | 0 | 0
10.1.1 | ESTACA TIPO RAIZ, CAPACIDADE 150 KN | 80140 | SABESP | M | 80140M | 192 | 181.95 | 171.44 | 32916.48 | 28966.5024 | 3949.9776
10.1.2 | MOBILIZAÇÃO DE EQUIPE E EQUIPAMENTOS PARA EXECUÇÃO DE ESTACAS TIPO RAIZ A UMA DISTÂNCIA DE ATÉ 50 KM | 80149 | SABESP | UN | 80149UN | 1 | 11264 | 11200 | 11200 | 9856 | 1344
11 | LASTROS | 80400 | SABESP | - | 80400- |  |  |  |  | 0 | 0
11.1 | LASTRO DE AREIA (C) | 80451 | SABESP | M3 | 80451M3 | 15.69 | 168.93 | 127.36 | 1998.2784 | 1758.485 | 239.7934
11.2 | LASTRO DE PEDRA BRITADA (C) | 80452 | SABESP | M3 | 80452M3 | 0.62 | 156.95 | 155.66 | 96.5092 | 84.9281 | 11.5811
12 | FORMAS PARA CONCRETO | 80900 | SABESP | - | 80900- |  |  |  |  | 0 | 0
12.1 | FÔRMA PLANA DE MADEIRA - ESTRUTURA | 80902 | SABESP | M2 | 80902M2 | 143.18 | 94.77 | 103.17 | 14771.8806 | 12999.2549 | 1772.6257
13 | AÇOS PARA CONCRETO | 81000 | SABESP | - | 81000- |  |  |  |  | 0 | 0
13.1 | ARMAÇÃO EM AÇO CA-50 | 81002 | SABESP | KG | 81002KG | 2620 | 9.69 | 9.23 | 24182.6 | 21280.688 | 2901.912
14 | CONCRETO NÃO ESTRUTURAL | 81100 | SABESP | - | 81100- |  |  |  |  | 0 | 0
14.1 | CONCRETO NÃO ESTRUTURAL - MÍNIMO 150 KG DE CIMENTO/M³ | 81102 | SABESP | M3 | 81102M3 | 2.08 | 407.17 | 335.4 | 697.632 | 613.9162 | 83.7158
14.2 | CONCRETO ESTRUTURAL PARA ESTRUTURAS EM CONTATO COM ESGOTO, GASES AGRESSIVOS, AMBIENTE MARÍTIMO E ESTRUTURAS PARA TRATAMENTO DE ÁGUA | 81400 | SABESP | - | 81400- |  |  |  |  | 0 | 0
14.2.1 | CONCRETO ESTRUTURAL P/ ESTRUTURAS EM CONTATO COM ESGOTO, GASES AGRESSIVOS, AMBIENTE MARÍTIMO E ESTRUTURAS PARA TRATAMENTO DE ÁGUA, FCK = 40,0 MPA, A/C MÁX. 0,45 L/KG - MÍN. DE 350 KG DE CIMENTO/M³ | 81405 | SABESP | M3 | 81405M3 | 23.82 | 637.4 | 467.79 | 11142.7578 | 9805.6269 | 1337.1309
1 | DISPOSITIVOS ESPECIAIS E ESTRUTURAS ACESSÓRIAS | 82800 | SABESP | - | 82800- |  |  |  |  | 0 | 0
15.1 | ASSENTAMENTO DE TAMPÃO DE FERRO FUNDIDO, DIÂMETRO 600 MM | 82804 | SABESP | UN | 82804UN | 6 | 109.88 | 121 | 726 | 638.88 | 87.12
16 | ASSENTAMENTO | 90000 | SABESP | - | 90000- |  |  |  |  | 0 | 0
16.1 | ASSENTAMENTO SIMPLES DE TUBOS E PEÇAS EM PVC, PE, RPVC E DEFOFO, JUNTA ELÁSTICA | 90600 | SABESP | - | 90600- |  |  |  |  | 0 | 0
16.1.1 | ASSENTAMENTO SIMPLES DE TUBOS E PEÇAS, DN 150 MM, EM PVC RÍGIDO, RPVC E DEFOFO, JE (C) | 90654 | SABESP | M | 90654M | 1222.47 | 2.27 | 2.51 | 3068.3997 | 2700.1917 | 368.208
17 | FECHAMENTO | 120000 | SABESP | - | 120000- |  |  |  |  | 0 | 0
17.1 | ALVENARIA | 120100 | SABESP | - | 120100- |  |  |  |  | 0 | 0
17.1.1 | ALVENARIA DE ELEVAÇÃO, 1 TIJOLO COMUM | 120106 | SABESP | M2 | 120106M2 | 6.73 | 190.21 | 203.32 | 1368.3436 | 1204.1424 | 164.2012
18 | REVESTIMENTOS E TRATAMENTOS DE SUPERFÍCIE | 130000 | SABESP | - | 130000- |  |  |  |  | 0 | 0
18.1 | PISOS,TETOS E PAREDES | 130100 | SABESP | - | 130100- |  |  |  |  | 0 | 0
18.1.1 | CHAPISCO | 130102 | SABESP | M2 | 130102M2 | 16.27 | 13.26 | 14.35 | 233.4745 | 205.4576 | 28.0169
18.1.2 | REBOCO | 130104 | SABESP | M2 | 130104M2 | 16.27 | 26.75 | 29.79 | 484.6833 | 426.5213 | 58.162
19 | IMPERMEABILIZAÇÃO | 130200 | SABESP | - | 130200- |  |  |  |  | 0 | 0
19.1 | IMPERMEABILIZAÇÃO RÍGIDA COM ARGAMASSA | 130203 | SABESP | M2 | 130203M2 | 17.9 | 91.6 | 100.21 | 1793.759 | 1578.5079 | 215.2511
20 | RECUPERAÇÃO DE ESTRUTURAS DE CONCRETO | 480000 | SABESP | - | 480000- |  |  |  |  | 0 | 0
20.1 | PROTEÇÃO E CONSERVAÇÃO DA SUPERFÍCIE DE CONCRETO | 481100 | SABESP | - | 481100- |  |  |  |  | 0 | 0
20.1.1 | PINTURA IMPERMEABILIZANTE, DUAS DEMÃOS DE POLIURETANO VEGETAL | 481110 | SABESP | M2 | 481110M2 | 93.72 | 55.27 | 53.25 | 4990.59 | 4391.7192 | 598.8708
21 | OBRAS SUBTERRÂNEAS |  | SABESP
21.1 | EXECUÇÃO DE TRAVESSIA EM MND |  | SABESP
21.1.1 | TRAVESSIA SOB RODOVIA GERALDO DE BARROS - SP 191 - TUBO CONDUTOR PEAD ø160 MM; TUBO CAMISA PEAD ø315 MM POR MÉTODO NÃO DESTRUTIVO (FURO DIRECIONAL), L=37,85 M | COMPOSIÇÃO MND |  | UNIDADE | COMPOSIÇÃO MNDUNIDADE | 1 | 80487.0656 | 80487.0656 | 80487.0656 | 70828.6177 | 9658.4479
21.1.2 | CONSTRUÇÃO DE CAIXA DE PROTEÇÃO - VÁLVULAS | COMPOSIÇÃO MND |  | UNIDADE |  | 1 | 12467.6101 | 12467.6101 | 12467.6101 | 10971.4969 | 1496.1132
22 | FORNECIMENTO DE MATERIAIS |  | SABESP
22.1 | FORNECIMENTO DE MATERIAIS - HIDROMECÂNICOS |  | SABESP
22.1.1 | TOCO COM FLANGES, ø150mm, L=0,50m | 53839 | SABESP | pç |  | 1 | 442.13 | 442.13 | 442.13 | 389.0744 | 53.0556
22.1.2 | TUBO COM FLANGE E BOLSA, L=5,80m, ø150mm | 54533 | SABESP | pç |  | 1 | 1855.07 | 1855.07 | 1855.07 | 1632.4616 | 222.6084
22.1.3 | TUBO COM FLANGE E BOLSA, ø150mm, L=0,30m | - | COTAÇÃO | pç |  | 2 | 308 | 354.2 | 708.4 | 623.392 | 85.008
22.1.4 | TUBO COM FLANGES, L=5,80m, ø150mm | - | COTAÇÃO | pç |  | 4 | 292.2765 | 336.118 | 1344.4719 | 1183.1353 | 161.3366
22.1.5 | TUBO COM PONTA E FLANGE, L=5,80m, ø150mm | 54533 | SABESP | pç |  | 1 | 1855.07 | 1855.07 | 1855.07 | 1632.4616 | 222.6084
22.1.6 | TUBO COM PONTA E FLANGE, ø80mm, L=0,60m | - | COTAÇÃO | pç |  | 4 | 378 | 434.7 | 1738.8 | 1530.144 | 208.656
22.1.7 | TUBO COM PONTAS, ø80mm, L=0,50m | 53872 | SABESP | pç |  | 2 | 359.55 | 359.55 | 719.1 | 632.808 | 86.292
22.1.8 | TUBO COM PONTAS, ø80mm, L=0,75m | - | COTAÇÃO | pç |  | 2 | 390.5 | 449.075 | 898.16 | 790.3808 | 107.7792
22.1.9 | CURVA 11° 15' COM BOLSAS, DE 200mm | 50705 | SABESP | pç |  | 5 | 312.94 | 312.94 | 1564.7 | 1376.936 | 187.764
22.1.10 | CURVA 22° COM BOLSAS, DE 200mm | 50721 | SABESP | pç |  | 1 | 249.62 | 249.62 | 249.62 | 219.6656 | 29.9544
22.1.11 | CURVA 45° COM BOLSAS, DE 200mm | 50738 | SABESP | pç |  | 2 | 287.67 | 287.67 | 575.34 | 506.2992 | 69.0408
22.1.12 | CURVA 90° COM BOLSAS, ø80mm | 50751 | SABESP | pç |  | 2 | 129.61 | 129.61 | 259.22 | 228.1136 | 31.1064
22.1.13 | CURVA 90° COM FLANGE, ø80mm | 50853 | SABESP | pç |  | 2 | 169.34 | 169.34 | 338.68 | 298.0384 | 40.6416
22.1.14 | EXTREMIDADE COM BOLSA E FLANGE, ø150mm, L=0,35m | 51304 | SABESP | pç |  | 1 | 203.83 | 203.83 | 203.83 | 179.3704 | 24.4596
22.1.15 | JUNTA DE DESMONTAGEM TRAVADA AXIALMENTE, ø150mm | 51854 | SABESP | pç |  | 1 | 186.43 | 186.43 | 186.43 | 164.0584 | 22.3716
22.1.16 | TÊ COM BOLSAS, ø150mm x 80mm | 52908 | SABESP | pç |  | 2 | 272.04 | 272.04 | 544.08 | 478.7904 | 65.2896
22.1.17 | TÊ DE REDUÇÃO COM FLANGE ø150x50mm | 52807 | SABESP | pç |  | 1 | 437.54 | 437.54 | 437.54 | 385.0352 | 52.5048
22.1.18 | REGISTRO DE GAVETA COM FLANGES SÉRIE CHATA COM HASTE ASCENDENTE COM VOLANTE, ø150mm | 56504 | SABESP | pç |  | 1 | 1094.48 | 1094.48 | 1094.48 | 963.1424 | 131.3376
22.1.19 | REGISTRO DE GAVETA COM FLANGES SÉRIE CHATA COM HASTE ASCENDENTE COM VOLANTE, ø80mm | 56502 | SABESP | pç |  | 2 | 303.98 | 303.98 | 607.96 | 535.0048 | 72.9552
22.1.20 | REGISTRO DE GAVETA COM FLANGES SÉRIE CHATA COM VOLANTE, ø50mm | 56521 | SABESP | pç |  | 1 | 313.03 | 313.03 | 313.03 | 275.4664 | 37.5636
22.1.21 | VENTOSA COMBINADA PARA ESGOTO, ø50mm | 56091 | SABESP | pç |  | 1 | 1725.17 | 1725.17 | 1725.17 | 1518.1496 | 207.0204
22.1.22 | TUBO COM PONTAS, L=4,00m, ø150mm | 54730 | SABESP | pç |  | 1 | 220.46 | 220.46 | 220.46 | 194.0048 | 26.4552
22.1.23 | TUBO COM PONTA E BOLSA, L=3,20m, ø150mm | 54730 | SABESP | pç |  | 1 | 220.46 | 220.46 | 220.46 | 194.0048 | 26.4552
22.1.24 | TUBO DE ø200mm PVC DEFOFO | 33023 | SABESP | m |  | 1260.5 | 83.1 | 83.1 | 104747.55 | 92177.844 | 12569.706
22.1.25 | COLARINHO ADAPTADOR PARA FLANGE DE 160mm | 31330 | SABESP | pç |  | 1 | 124.39 | 124.39 | 124.39 | 109.4632 | 14.9268
22.1.26 | ABRAÇADEIRA PARA TUBO DE ø150mm | 39158 | SINAPI | pç |  | 4 | 6.65 | 7.6475 | 30.6 | 26.928 | 3.672
22.1.27 | ACESSÓRIOS PARA FLANGE, ø150mm | 30934 | SABESP | cj. |  | 4 | 57.74 | 57.74 | 230.96 | 203.2448 | 27.7152
22.1.28 | ACESSÓRIOS PARA FLANGE, ø50mm | 30931 | SABESP | cj. |  | 2 | 25.02 | 28.773 | 57.54 | 50.6352 | 6.9048
22.1.29 | ACESSÓRIOS PARA FLANGE, ø80mm | 30932 | SABESP | cj. |  | 2 | 50.04 | 57.546 | 115.1 | 101.288 | 13.812
22.1.30 | FLANGE SOLTO E JUNTA DE VEDAÇÃO EM BORRACHA NITRÍLICA (ESP. 1/8"), ø150mm | 51621 | SABESP | pç |  | 1 | 102.2 | 117.53 | 117.53 | 103.4264 | 14.1036
22.1.31 | GRELHA 400x400mm, ø1/2", MALHA 50x50mm | 121107 | SABESP | m² |  | 0.8 | 576.82 | 576.82 | 461.456 | 406.0813 | 55.3747
22.1.32 | ADUELA DE CONCRETO COM PONTA E BOLSA, ø900mm L= 500mm | 31204 | SABESP | pç |  | 4 | 71.24 | 71.24 | 284.96 | 250.7648 | 34.1952
23 | INSTALAÇÕES DE PRODUÇÃO
23.1 | MONTAGENS EM GERAL - HIDROMECÂNICOS | COMPOSIÇÃO M.OBRA |  | UNIDADE | COMPOSIÇÃO M.OBRAUNIDADE | 1 | 15242.56 | 15242.56 | 15242.56 | 13413.4528 | 1829.1072
| TOTAL LINHA DE RECALQUE BELA SÃO PEDRO | [7 empty] | 481036.96 | 422294.27 | 58742.69
| EMISSÁRIO NOVA SÃO PEDRO |  | SABESP | [6 empty] | 0 | 0
1 | SERVIÇOS TÉCNICOS | 20000 | SABESP | - | 20000- |  |  |  |  | 0 | 0
1.1 | LOCAÇÃO E CADASTRO | 20200 | SABESP | - | 20200- |  |  |  |  | 0 | 0
1.1.1 | LOCAÇÃO DE ADUTORAS, COLETORES-TRONCO E INTERCEPTORES (ATÉ DIÂM. 500 MM) | 20202 | SABESP | M | 20202M | 1417.66 | 1.09 | 1.11 | 1573.6026 | 1384.7703 | 188.8323
1.1.2 | CADASTRO DE ADUTORAS, COLETORES-TRONCO E INTERCEPTORES (ATÉ DIÂM. 500 MM) | 20206 | SABESP | M | 20206M | 1417.66 | 4.81 | 4.9 | 6946.534 | 6112.9499 | 833.5841
2 | SERVIÇOS PRELIMINARES | 30000 | SABESP | - | 30000- |  |  |  |  | 0 | 0
2.1 | TRANSITO E SEGURANÇA | 30100 | SABESP | - | 30100- |  |  |  |  | 0 | 0
2.1.1 | TAPUME CONTÍNUO EM CHAPAS DE MADEIRA | 30110 | SABESP | M | 30110M | 1325.18 | 6.25 | 6.5 | 8613.67 | 7580.0296 | 1033.6404
2.1.2 | SINALIZAÇÃO DE TRÁFEGO | 30112 | SABESP | M | 30112M | 1373.09 | 2.11 | 2.28 | 3130.6452 | 2754.9678 | 375.6774
2.1.3 | SINALIZAÇÃO LUMINOSA PARA OBRAS | 30101 | SABESP | M | 30101M | 480.58 | 3.47 | 3.79 | 1821.3982 | 1602.8304 | 218.5678
2.1.4 | SINALIZAÇÃO DE TRÁFEGO COM CERQUITE | 30113 | SABESP | M | 30113M | 480.58 | 2.37 | 2.57 | 1235.0906 | 1086.8797 | 148.2109
3 | PASSADIÇOS E TRAVESSIAS | 30200 | SABESP | - | 30200- |  |  |  |  | 0 | 0
3.1 | PASSADIÇOS DE MADEIRA PARA PEDESTRES | 30201 | SABESP | M2 | 30201M2 | 2.5 | 80.81 | 86.34 | 215.85 | 189.948 | 25.902
3.2 | PASSADIÇOS DE MADEIRA PARA VEÍCULOS | 30205 | SABESP | M2 | 30205M2 | 8 | 62.92 | 67.02 | 536.16 | 471.8208 | 64.3392
4 | DESMATAMENTO E LIMPEZA | 30500 | SABESP | - | 30500- |  |  |  |  | 0 | 0
4.1 | CORTE E REMOÇÃO DE ÁRVORES, INCLUSIVE RAÍZES - DIÂMETRO ENTRE 5 E 15 CM | 30503 | SABESP | UN | 30503UN | 9 | 40.54 | 43.03 | 387.27 | 340.7976 | 46.4724
4.2 | ROÇADA E CAPINA | 30502 | SABESP | M2 | 30502M2 | 553.39 | 2.83 | 3.02 | 1671.2378 | 1470.6893 | 200.5485
5 | MOVIMENTO DE TERRA | 40000 | SABESP | - | 40000- |  |  |  |  | 0 | 0
5.1 | ESCAVAÇÃO MANUAL DE VALAS, POÇOS E CAVAS | 40200 | SABESP | - | 40200- |  |  |  |  | 0 | 0
5.1.1 | ESCAVAÇÃO MANUAL DE VALAS, POÇOS E CAVAS EM SOLO NÃO ROCHOSO, C/PROF. ATÉ 2,00 M | 40205 | SABESP | M3 | 40205M3 | 19.5 | 60.26 | 66.64 | 1299.48 | 1143.5424 | 155.9376
5.3 | ESCAVAÇÃO MECANIZADA DE VALAS EM SOLO NÃO ROCHOSO | 40600 | SABESP | - | 40600- |  |  |  |  | 0 | 0
5.3.1 | ESCAVAÇÃO MECANIZADA DE VALAS, EM SOLO NÃO ROCHOSO, C/PROF. ATÉ 2,00 M (C) | 40656 | SABESP | M3 | 40656M3 | 741.06 | 3.88 | 4.08 | 3023.5248 | 2660.7018 | 362.823
5.3.2 | ESCAVAÇÃO MECANIZADA DE VALAS, EM SOLO NÃO ROCHOSO, C/PROF. ATÉ 3,00 M (C) | 40657 | SABESP | M3 | 40657M3 | 1026.75 | 4.25 | 4.45 | 4569.0375 | 4020.753 | 548.2845
5.3.3 | ESCAVAÇÃO MECANIZADA DE VALAS, EM SOLO NÃO ROCHOSO, C/PROF. ATÉ 4,00 M (C) | 40658 | SABESP | M3 | 40658M3 | 75.17 | 4.99 | 5.2 | 390.884 | 343.9779 | 46.9061
5.4 | ATERRO DE VALAS, POÇOS E CAVAS | 40800 | SABESP | - | 40800- |  |  |  |  | 0 | 0
5.4.1 | ATERRO DE VALAS, POÇOS E CAVAS COMPACTADO MECANICAMENTE, SEM CONTROLE DO G.C. (C) | 40852 | SABESP | M3 | 40852M3 | 1339.6 | 10.24 | 10.59 | 14186.364 | 12484.0003 | 1702.3637
5.4.2 | ATERRO DE VALAS, POÇOS E CAVAS COMPACTADO MECANICAMENTE, COM CONTROLE DO G.C. >= 95% DO E.N.C. (C) | 40853 | SABESP | M3 | 40853M3 | 436.85 | 11.88 | 12.97 | 5665.9445 | 4986.0312 | 679.9133
5.5 | CARGA, TRANSPORTE E DESCARGA | 41000 | SABESP | - | 41000- |  |  |  |  | 0 | 0
5.5.1 | CARGA E DESCARGA - SOLO (C) | 41051 | SABESP | M3 | 41051M3 | 86.02 | 2.25 | 2.3 | 197.846 | 174.1045 | 23.7415
5.5.2 | TRANSPORTE DE MATERIAL ESCAVADO - SOLO (C) | 41052 | SABESP | M3XKM | 41052M3XKM | 860.22 | 1.06 | 1.09 | 937.6398 | 825.123 | 112.5168
6 | ESCORAMENTOS | 50000 | SABESP | - | 50000- |  |  |  |  | 0 | 0
6.1 | ESTRUTURAS DE ESCORAMENTO - MADEIRA | 50100 | SABESP | - | 50100- |  |  |  |  | 0 | 0
6.1.1 | PONTALETEAMENTO (C) | 50151 | SABESP | M2 | 50151M2 | 133.37 | 8.69 | 9.51 | 1268.3487 | 1116.1469 | 152.2018
6.1.1.1 | ESCORAMENTO DESCONTÍNUO (C) | 50152 | SABESP | M2 | 50152M2 | 1785.52 | 19.25 | 21.13 | 37728.0376 | 33200.6731 | 4527.3645
6.1.1.2 | ESCORAMENTO CONTÍNUO (C) | 50153 | SABESP | M2 | 50153M2 | 2966.0602 | 32.9 | 36.24 | 107490.02 | 94591.2176 | 12898.8024
7 | ESGOTAMENTO | 60000 | SABESP | - | 60000- |  |  |  |  | 0 | 0
7.1 | ÁGUAS SUPERFICIAIS | 60100 | SABESP | - | 60100- |  |  |  |  | 0 | 0
7.1.1 | ESGOTAMENTO COM BOMBAS DE SUPERFÍCIE OU SUBMERSAS | 60101 | SABESP | HPXH | 60101HPXH | 2700 | 2.06 | 2.12 | 5724 | 5037.12 | 686.88
7.2 | REBAIXAMENTO DE LENÇOL FREÁTICO COM PONTEIRAS - VALAS | 60200 | SABESP | - | 60200- |  |  |  |  | 0 | 0
7.2.1 | REBAIXAMENTO DE LENÇOL FREÁTICO POR CONJUNTO DE PONTEIRAS ATÉ 2,00 M | 60201 | SABESP | M | 60201M | 414.24 | 111.87 | 117.64 | 48731.1936 | 42883.4504 | 5847.7432
7.2.2 | MOBILIZAÇÃO DE EQUIPE E EQUIPAMENTOS PARA REBAIXAMENTO DE PONTEIRAS FILTRANTES | 60204 | SABESP | UN | 60204UN | 1 | 2988.8 | 3629.61 | 3629.61 | 3194.0568 | 435.5532
8 | FUNDAÇÕES E ESTRUTURAS | 80000 | SABESP | - | 80000- |  |  |  |  | 0 | 0
8.1 | LASTROS | 80400 | SABESP | - | 80400- |  |  |  |  | 0 | 0
8.1.1 | LASTRO DE AREIA (C) | 80451 | SABESP | M3 | 80451M3 | 46.6 | 168.93 | 127.36 | 5934.976 | 5222.7789 | 712.1971
8.2 | POÇO DE VISITA - DIÂMETRO 1,00 M PARA COLETORES TRONCO, EMISSÁRIOS E INTERCEPTORES | 82300 | SABESP | - | 82300- |  |  |  |  | 0 | 0
8.2.1 | POÇO DE VISITA D=1,00 M EM TUBO CONCRETO C/PBJE - PROF. ATÉ 2,00 M | 82311 | SABESP | UN | 82311UN | 8 | 3252.01 | 3281.15 | 26249.2 | 23099.296 | 3149.904
8.2.2 | POÇO DE VISITA D=1,00 M EM TUBO CONCRETO C/PBJE - PROF. ATÉ 3,00 M | 82312 | SABESP | UN | 82312UN | 7 | 3896.06 | 3950.89 | 27656.23 | 24337.4824 | 3318.7476
8.2.3 | POÇO DE VISITA D=1,00 M EM TUBO CONCRETO C/PBJE - PROF. ATÉ 4,00 M | 82313 | SABESP | UN | 82313UN | 2 | 4574.76 | 4629.98 | 9259.96 | 8148.7648 | 1111.1952
9 | DISPOSITIVOS ESPECIAIS E ESTRUTURAS ACESSÓRIAS | 82800 | SABESP | - | 82800- |  |  |  |  | 0 | 0
9.1 | ASSENTAMENTO DE TUBO DE QUEDA | 82803 | SABESP | M | 82803M | 7.7 | 318.73 | 341.36 | 2628.472 | 2313.0554 | 315.4166
9.1.1 | ASSENTAMENTO | 90000 | SABESP | - | 90000- |  |  |  |  | 0 | 0
9.2 | ASSENTAMENTO SIMPLES DE TUBOS E PEÇAS EM PVC, PE, RPVC E DEFOFO, JUNTA ELÁSTICA | 90600 | SABESP | - | 90600- |  |  |  |  | 0 | 0
9.2.1 | ASSENTAMENTO SIMPLES DE TUBOS E PEÇAS, DN 200 MM, EM PVC RÍGIDO, RPVC E DEFOFO, JE (C) | 90655 | SABESP | M | 90655M | 1254.79 | 2.59 | 2.87 | 3601.2473 | 3169.0976 | 432.1497
9.3 | ASSENTAMENTO SIMPLES DE TUBOS E PEÇAS EM FERRO FUNDIDO, JUNTA ELÁSTICA | 90700 | SABESP | - | 90700- |  |  |  |  | 0 | 0
9.3.1 | ASSENTAM. SIMPLES DE TUBOS E PEÇAS, DN 200 MM, EM FºFº, JE (C) | 90755 | SABESP | M | 90755M | 118.3 | 8.12 | 9.04 | 1069.432 | 941.1002 | 128.3318
10 | FORNECIMENTO DE MATERIAIS |  | SABESP
10.1 | FORNECIMENTO DE MATERIAIS - HIDROMECÂNICOS |  | SABESP
10.1.1 | TUBO COM PONTA E FLANGE, ø200mm, L=0,30m FºFº | COTAÇÃO |  | pç |  | 4 | 512 | 588.8 | 2355.2 | 2072.576 | 282.624
10.1.2 | TUBO COM PONTA E FLANGE, ø200mm, L=1,55m FºFº | COTAÇÃO |  | pç |  | 2 | 934.1368 | 1074.2573 | 2148.52 | 1890.6976 | 257.8224
10.1.3 | TUBO COM PONTAS, ø200mm, L=1,35m FºFº | COTAÇÃO |  | pç |  | 1 | 890.2049 | 1023.7356 | 1023.7356 | 900.8874 | 122.8483
10.1.4 | TUBO COM PONTA E FLANGE, ø200mm, L=5,80m FºFº | 54544 | SABESP | pç |  | 2 | 2342.67 | 2342.67 | 4685.34 | 4123.0992 | 562.2408
10.1.5 | TUBO COM PONTA E BOLSA, ø200mm, L=1,50m FºFº | 54535 | SABESP | pç |  | 1 | 983.85 | 983.85 | 983.85 | 865.788 | 118.062
10.1.6 | TUBO COM PONTA E BOLSA, ø200mm, L=6,00m FºFº | 54544 | SABESP | pç |  | 4 | 2342.67 | 2342.67 | 9370.68 | 8246.1984 | 1124.4816
10.1.7 | TUBO COM PONTA E BOLSA, ø200mm FºFº L = 6,00m | 54544 | SABESP | pç |  | 27 | 2342.67 | 2342.67 | 63252.09 | 55661.8392 | 7590.2508
10.1.8 | CURVA 90° COM BOLSAS, ø200mm FºFº | 50754 | SABESP | pç |  | 4 | 332.38 | 332.38 | 1329.52 | 1169.9776 | 159.5424
10.1.9 | FLANGE CEGO, ø200mm FºFº | 51605 | SABESP | pç |  | 2 | 140.55 | 140.55 | 281.1 | 247.368 | 33.732
10.1.10 | LUVA COM BOLSAS E JUNTA ELÁSTICA, ø200mm FºFº | 52135 | SABESP | pç |  | 1 | 297.39 | 297.39 | 297.39 | 261.7032 | 35.6868
10.1.11 | TÊ COM FLANGES, ø200mm FºFº | 52815 | SABESP | pç |  | 2 | 812.89 | 812.89 | 1625.78 | 1430.6864 | 195.0936
10.1.12 | TUBO COM PONTA E BOLSA, ø200mm PVC RÍGIDO | 33254 | SABESP | m |  | 1254.79 | 39.97 | 39.97 | 50153.9563 | 44135.4815 | 6018.4748
10.1.13 | SUPORTE PARA TUBO, ø200mm AÇO | COTAÇÃO |  | cj. |  | 22 | 181.82 | 209.093 | 4599.98 | 4047.9824 | 551.9976
12 | INSTALAÇÕES DE PRODUÇÃO E/OU MONTAGENS EM GERAL
12.1 | MONTAGENS EM GERAL - HIDROMECÂNICOS | COMPOSIÇÃO M.OBRA |  | UNIDADE | COMPOSIÇÃO M.OBRAUNIDADE | 1 | 12835.84 | 12835.84 | 12835.84 | 11295.5392 | 1540.3008
| TOTAL EMISSÁRIO NOVA SÃO PEDRO | [7 empty] | 492315.89 | 432195.86 | 60120.03
ESTAÇÃO ELEVATÓRIA DE ESGOTOS SÃO DIMAS
1 | SERVIÇOS TÉCNICOS | 20000 | SABESP | - | 20000-
1.1 | LOCAÇÃO E CADASTRO | 20200 | SABESP | - | 20200-
1.1.1 | LOCAÇÃO DE OBRAS LOCALIZADAS | 20208 | SABESP | EQXDIA | 20208EQXDIA | 1 | 918.53 | 914.93 | 914.93 | 805.1384 | 109.7916
1.1.2 | CADASTRO DE OBRAS LOCALIZADAS | 20209 | SABESP | EQXDIA | 20209EQXDIA | 1 | 1260.97 | 1254.21 | 1254.21 | 1103.7048 | 150.5052
2 | SERVIÇOS PRELIMINARES | 30000 | SABESP | - | 30000- |  |  |  |  | 0 | 0
2.1 | TRANSITO E SEGURANÇA | 30100 | SABESP | - | 30100- |  |  |  |  | 0 | 0
2.1.1 | TAPUME DE CHAPA DE MADEIRA COMPENSADA | 30104 | SABESP | M2 | 30104M2 | 27.72 | 66.23 | 69.79 | 1934.5788 | 1702.4293 | 232.1495
3 | MOVIMENTO DE TERRA | 40000 | SABESP | - | 40000- |  |  |  |  | 0 | 0
3.1 | ESCAVAÇÃO EM GERAL | 40100 | SABESP | - | 40100- |  |  |  |  | 0 | 0
3.1.1 | RASPAGEM DA CAMADA SUPERFICIAL | 40101 | SABESP | M2 | 40101M2 | 300 | 1.34 | 1.37 | 411 | 361.68 | 49.32
3.1.2 | ESCAVAÇÃO MECANIZADA DE ÁREA EM SOLO NÃO ROCHOSO | 40102 | SABESP | M3 | 40102M3 | 95.23 | 6.37 | 6.46 | 615.1858 | 541.3635 | 73.8223
3.2 | ESCAVAÇÃO MECANIZADA DE POÇOS E CAVAS EM SOLO NÃO ROCHOSO | 40700 | SABESP | - | 40700- |  |  |  |  | 0 | 0
3.2.1 | ESCAVAÇÃO MECANIZADA DE POÇOS E CAVAS, EM SOLO NÃO ROCHOSO, C/PROF. ATÉ 2,00 M (C) | 40756 | SABESP | M3 | 40756M3 | 38.88 | 5.81 | 6.13 | 238.3344 | 209.7343 | 28.6001
3.2.2 | ESCAVAÇÃO MECANIZADA DE POÇOS E CAVAS, EM SOLO NÃO ROCHOSO, C/PROF. ATÉ 3,00 M (C) | 40757 | SABESP | M3 | 40757M3 | 61.6 | 6.36 | 6.68 | 411.488 | 362.1094 | 49.3786
3.2.3 | ESCAVAÇÃO MECANIZADA DE POÇOS E CAVAS, EM SOLO NÃO ROCHOSO, C/PROF. ATÉ 6,00 M (C) | 40759 | SABESP | M3 | 40759M3 | 120.24 | 11.96 | 12.25 | 1472.94 | 1296.1872 | 176.7528
3.3 | ATERRO DE VALAS, POÇOS E CAVAS | 40800 | SABESP | - | 40800- |  |  |  |  | 0 | 0
3.3.1 | ATERRO DE VALAS, POÇOS E CAVAS COMPACTADO MECANICAMENTE, COM CONTROLE DO G.C. >= 95% DO E.N.C. (C) | 40853 | SABESP | M3 | 40853M3 | 160.05 | 11.88 | 12.97 | 2075.8485 | 1826.7467 | 249.1018
3.4 | MACICOS COMPACTADOS E COMPACTACAO DE AREAS | 40900 | SABESP | - | 40900- |  |  |  |  | 0 | 0
3.4.1 | COMPACTAÇÃO MECANIZADA, COM CONTROLE DO G.C. > 95 % DO E.N.C. - EM ÁREAS | 40901 | SABESP | M3 | 40901M3 | 75 | 6.82 | 6.94 | 520.5 | 458.04 | 62.46
4 | CARGA, TRANSPORTE E DESCARGA | 41000 | SABESP | - | 41000- |  |  |  |  | 0 | 0
4.1 | TRANSPORTE DE MATERIAL ESCAVADO - SOLO (C) | 41052 | SABESP | M3XKM | 41052M3XKM | 809 | 1.06 | 1.09 | 881.81 | 775.9928 | 105.8172
4.2 | TRANSPORTE DE MATERIAL ESCAVADO - ENTULHO (C) | 41056 | SABESP | M3XKM | 41056M3XKM | 900 | 1.16 | 1.19 | 1071 | 942.48 | 128.52
4.3 | CARGA E DESCARGA - SOLO (C) | 41051 | SABESP | M3 | 41051M3 | 80.9 | 2.25 | 2.3 | 186.07 | 163.7416 | 22.3284
5 | PAVIMENTAÇÃO | 100000 | SABESP | - | 100000- |  |  |  |  | 0 | 0
5.1 | EXECUÇÃO DE PAVIMENTAÇÃO | 100300 | SABESP | - | 100300- |  |  |  |  | 0 | 0
5.1.1 | FORNECIMENTO DE GUIAS | 100311 | SABESP | M | 100311M | 57.15 | 24.96 | 26.88 | 1536.192 | 1351.849 | 184.343
5.1.2 | ASSENTAMENTO DE BLOCOS PARA PAVIMENTAÇÃO (C) | 100353 | SABESP | M2 | 100353M2 | 107.85 | 36.7 | 40.83 | 4403.5155 | 3875.0936 | 528.4219
5.1.3 | EXECUÇÃO DE PASSEIOS CIMENTADOS (C) | 100355 | SABESP | M2 | 100355M2 | 130.1 | 60.3 | 62.03 | 8070.103 | 7101.6906 | 968.4124
5.1.4 | ASSENTAMENTO DE GUIAS (C) | 100360 | SABESP | M | 100360M | 57.15 | 9.57 | 9.36 | 534.924 | 470.7331 | 64.1909
6 | FECHAMENTO | 120000 | SABESP | - | 120000- |  |  |  |  | 0 | 0
6.1 | ALVENARIA | 120100 | SABESP | - | 120100- |  |  |  |  | 0 | 0
6.1.1 | ALVENARIA DE ELEVAÇÃO, BLOCOS DE CONCRETO APARENTE 14 X 19 X 39 CM | 120122 | SABESP | M2 | 120122M2 | 194.25 | 100.33 | 106.19 | 20627.4075 | 18152.1186 | 2475.2889
6.1.2 | ALVENARIA DE ELEVAÇÃO, 1 TIJOLO COMUM | 120106 | SABESP | M2 | 120106M2 | 40.32 | 190.21 | 203.32 | 8197.8624 | 7214.1189 | 983.7435
6.2 | ESQUADRIAS DE MADEIRA | 120300 | SABESP | - | 120300- |  |  |  |  | 0 | 0
6.2.1 | JANELA TIPO GUILHOTINA, COM VENEZIANA DE PEROBA | 120306 | SABESP | M2 | 120306M2 | 0.7 | 782.68 | 843.99 | 590.793 | 519.8978 | 70.8952
6.3 | ESQUADRIAS METÁLICAS | 120400 | SABESP | - | 120400- |  |  |  |  | 0 | 0
6.3.1 | PORTA DE ALUMÍNIO TIPO VENEZIANA | 120411 | SABESP | M2 | 120411M2 | 5.46 | 1034.74 | 967.32 | 5281.5672 | 4647.7791 | 633.7881
6.3.2 | JANELA BASCULANTE DE ALUMÍNIO | 120406 | SABESP | M2 | 120406M2 | 1.7 | 868.2 | 958.53 | 1629.501 | 1433.9609 | 195.5401
6.4 | GUARDA-CORPO | 120800 | SABESP | - | 120800- |  |  |  |  | 0 | 0
6.4.1 | GUARDA-CORPO EM FIBRA DE VIDRO - NTS 282 - ANEXO A | 120813 | SABESP | M | 120813M | 47 | 487.1 | 463.46 | 21782.62 | 19168.7056 | 2613.9144
5 | REVESTIMENTOS E TRATAMENTOS DE SUPERFÍCIE | 130000 | SABESP | - | 130000- |  |  |  |  | 0 | 0
5.1 | PISOS,TETOS E PAREDES | 130100 | SABESP | - | 130100- |  |  |  |  | 0 | 0
5.1.1 | CHAPISCO | 130102 | SABESP | M2 | 130102M2 | 86.72 | 13.26 | 14.35 | 1244.432 | 1095.1002 | 149.3318
5.1.2 | EMBOÇO | 130103 | SABESP | M2 | 130103M2 | 86.72 | 43.4 | 48.19 | 4179.0368 | 3677.5524 | 501.4844
5.1.3 | REBOCO | 130104 | SABESP | M2 | 130104M2 | 86.72 | 26.75 | 29.79 | 2583.3888 | 2273.3821 | 310.0067
6 | IMPERMEABILIZAÇÃO | 130200 | SABESP | - | 130200- |  |  |  |  | 0 | 0
6.1 | REGULARIZAÇÃO DE BASE COM ARGAMASSA DE CIMENTO E AREIA | 130211 | SABESP | M3 | 130211M3 | 1.6 | 542.53 | 561.47 | 898.352 | 790.5498 | 107.8022
6.2 | IMPERMEABILIZAÇÃO RÍGIDA COM ARGAMASSA | 130203 | SABESP | M2 | 130203M2 | 30.46 | 91.6 | 100.21 | 3052.3966 | 2686.109 | 366.2876
7 | PINTURAS | 130300 | SABESP | - | 130300- |  |  |  |  | 0 | 0
7.1 | PINTURA EM LÁTEX ACRÍLICO, SEM MASSA CORRIDA | 130317 | SABESP | M2 | 130317M2 | 99.73 | 48.81 | 48.18 | 4804.9914 | 4228.3924 | 576.599
8 | URBANIZAÇÃO | 170000 | SABESP | - | 170000- |  |  |  |  | 0 | 0
8.1 | PORTÕES,CERCAS,MUROS E ALAMBRADOS | 170100 | SABESP | - | 170100- |  |  |  |  | 0 | 0
8.1.1 | PORTÃO EM GRADES METÁLICAS DE 3/4", E = 15 CM | 170113 | SABESP | M2 | 170113M2 | 8 | 650.25 | 693.63 | 5549.04 | 4883.1552 | 665.8848
9 | RECUPERAÇÃO DE ESTRUTURAS DE CONCRETO | 480000 | SABESP | - | 480000- |  |  |  |  | 0 | 0
9.1 | PROTEÇÃO E CONSERVAÇÃO DA SUPERFÍCIE DE CONCRETO | 481100 | SABESP | - | 481100- |  |  |  |  | 0 | 0
9.1.1 | PINTURA IMPERMEABILIZANTE, DUAS DEMÃOS DE POLIURETANO VEGETAL | 481110 | SABESP | M2 | 481110M2 | 134.06 | 55.27 | 53.25 | 7138.695 | 6282.0516 | 856.6434
10 | FORNECIMENTO DE MATERIAIS |  | SABESP
10.1 | FORNECIMENTO DE MATERIAIS - HIDROMECÂNICOS |  | SABESP
10.1.1 | CONJUNTO MOTO-BOMBA SUBMERSÍVEL, Q=22,43L/s; Hman=35,0mca | 168506 | SABESP | cj. |  | 2 | 23787.6 | 23787.6 | 47575.2 | 41866.176 | 5709.024
10.1.2 | CAÇAMBA COM CAPACIDADE P/ 6m³ | 37733 | SINAPI | pç |  | 1 | 28951 | 28951 | 28951 | 25476.88 | 3474.12
10.1.3 | GUINDASTE GIRATORIO, R=3,00m, Capacidade 0,5 ton | 168701 | SABESP | cj. |  | 1 | 1424.24 | 1424.24 | 1424.24 | 1253.3312 | 170.9088
10.1.4 | MEDIDOR DE VAZÃO ULTRASÔNICO | COTAÇÃO |  | cj. |  | 1 | 3850 | 4427.5 | 4427.5 | 3896.2 | 531.3
10.1.5 | REGULADOR DE NÍVEL | 7588 | SINAPI | pç |  | 2 | 32 | 36.8 | 73.6 | 64.768 | 8.832
10.1.6 | TALHA COM TROLEY CAPACIDADE PARA 2 TONELADAS | 10740 | SINAPI | pç |  | 1 | 7651.07 | 8798.7305 | 8798.7305 | 7742.8828 | 1055.8477
10.1.7 | TUBO COM FLANGE E PONTA, ø100mm L=2,00m | 54514 | SABESP | pç |  | 1 | 751.08 | 751.08 | 751.08 | 660.9504 | 90.1296
10.1.8 | TUBO COM FLANGES, ø100mm, L=1,00m | 54512 | SABESP | pç |  | 2 | 557.26 | 557.26 | 1114.52 | 980.7776 | 133.7424
10.1.9 | TUBO COM FLANGES, ø200mm L=1,00m | 54134 | SABESP | pç |  | 2 | 1170.41 | 1170.41 | 2340.82 | 2059.9216 | 280.8984
10.1.10 | TUBO COM FLANGES, ø200mm L=2,50m | 54137 | SABESP | pç |  | 2 | 1656.13 | 1656.13 | 3312.26 | 2914.7888 | 397.4712
10.1.11 | TUBO COM FLANGES, ø200mm, L=0,20m | 53875 | SABESP | pç |  | 2 | 875.48 | 875.48 | 1750.96 | 1540.8448 | 210.1152
10.1.12 | TUBO COM PONTA E BOLSA, ø250mm, L=5,80m | 54732 | SABESP | m |  | 5.8 | 324.95 | 324.95 | 1884.71 | 1658.5448 | 226.1652
10.1.13 | TUBO COM PONTA E BOLSA, ø250mm, L=5,90m | 54732 | SABESP | m |  | 5.9 | 324.95 | 324.95 | 1917.205 | 1687.1404 | 230.0646
10.1.14 | TUBO COM PONTA E BOLSA, ø250mm, L=6,00m | 54732 | SABESP | m |  | 6 | 324.95 | 324.95 | 1949.7 | 1715.736 | 233.964
10.1.15 | TUBO COM PONTAS, ø250mm, L=0,50m | 54732 | SABESP | m |  | 0.5 | 324.95 | 324.95 | 162.475 | 142.978 | 19.497
10.1.16 | TUBO COM PONTAS, ø250mm, L=0,65m | 54732 | SABESP | m |  | 0.65 | 324.95 | 324.95 | 211.2175 | 185.8714 | 25.3461
10.1.17 | TUBO COM PONTAS, ø250mm, L=1,10m | 54732 | SABESP | m |  | 1.1 | 324.95 | 324.95 | 357.445 | 314.5516 | 42.8934
10.1.18 | TUBO COM PONTAS, ø250mm, L=1,75m | 54732 | SABESP | m |  | 1.75 | 324.95 | 324.95 | 568.6625 | 500.423 | 68.2395
10.1.20 | CURVA 45° COM FLANGES, ø100mm | 50837 | SABESP | pç |  | 1 | 183.94 | 183.94 | 183.94 | 161.8672 | 22.0728
10.1.21 | CURVA 90° COM BOLSAS, ø250mm | 50755 | SABESP | pç |  | 2 | 566.6 | 566.6 | 1133.2 | 997.216 | 135.984
10.1.22 | CURVA 90° COM FLANGES, ø100mm | 50854 | SABESP | pç |  | 1 | 194.02 | 194.02 | 194.02 | 170.7376 | 23.2824
10.1.23 | CURVA 90° COM FLANGES, ø200mm | 50856 | SABESP | pç |  | 3 | 387.39 | 387.39 | 1162.17 | 1022.7096 | 139.4604
10.1.24 | JUNTA DE DESMONTAGEM TRAVADA AXIALMENTE, ø100mm | 51853 | SABESP | pç |  | 1 | 110.74 | 110.74 | 110.74 | 97.4512 | 13.2888
10.1.25 | JUNTA DE DESMONTAGEM TRAVADA AXIALMENTE, ø200mm | 51855 | SABESP | pç |  | 2 | 251.53 | 251.53 | 503.06 | 442.6928 | 60.3672
10.1.26 | REDUÇÃO COM FLANGES, ø200xø100mm | 52528 | SABESP | pç |  | 2 | 534.84 | 534.84 | 1069.68 | 941.3184 | 128.3616
10.1.27 | TÊ COM FLANGES, ø200mm | 52815 | SABESP | pç |  | 1 | 812.89 | 812.89 | 812.89 | 715.3432 | 97.5468
10.1.28 | TÊ DE REDUÇÃO COM FLANGES, ø200x100mm | 52528 | SABESP | pç |  | 1 | 534.84 | 534.84 | 534.84 | 470.6592 | 64.1808
10.1.29 | REGISTRO DE GAVETA COM FLANGES E CUNHA DE BORRACHA, CORPO CURTO COM CABEÇOTE, EURO 23, ø100mm | 56503 | SABESP | pç |  | 1 | 478.88 | 478.88 | 478.88 | 421.4144 | 57.4656
10.1.30 | REGISTRO DE GAVETA COM FLANGES E CUNHA DE BORRACHA, CORPO CURTO COM CABEÇOTE, EURO 23, ø200mm | 56505 | SABESP | pç |  | 2 | 1496.35 | 1496.35 | 2992.7 | 2633.576 | 359.124
10.1.31 | VÁLVULA DE RETENÇÃO, ø200mm | COTAÇÃO |  | pç |  | 2 | 2649 | 3046.35 | 6092.7 | 5361.576 | 731.124
10.1.32 | TUBO COM PONTAS ø250mm, L=5,10m PVC RIGIDO | 33255 | SABESP | m |  | 5.1 | 68.51 | 68.51 | 349.401 | 307.4729 | 41.9281
10.1.33 | TUBO COM PONTAS, ø20mm, L=0,60m PVC SOLDÁVEL | 9867 | SINAPI | m |  | 0.6 | 2.04 | 2.346 | 1.4076 | 1.2387 | 0.16891
10.1.34 | JOELHO 90° COM BOLSAS, ø20mm PVC SOLDÁVEL | 3515 | SINAPI | pç |  | 1 | 4.91 | 5.6465 | 5.6465 | 4.9689 | 0.67758
10.1.35 | JOELHO 90° SOLDÁVEL COM BUCHA DE LATÃO, ø20mmx1/2" | 3515 | SINAPI | pç |  | 1 | 4.91 | 5.6465 | 5.6465 | 4.9689 | 0.67758
10.1.36 | CALHA PARSHALL 3" | 21810 | SABESP | pç |  | 1 | 1131.9 | 1131.9 | 1131.9 | 996.072 | 135.828
10.1.37 | COMPORTA 0,40mx0,65m | 168402 | SABESP | pç |  | 1 | 2316.17 | 2316.17 | 2316.17 | 2038.2296 | 277.9404
10.1.38 | COMPORTA 0,55mx0,65m | 168403 | SABESP | pç |  | 4 | 3484.76 | 3484.76 | 13939.04 | 12266.3552 | 1672.6848
10.1.39 | COMPORTA 0,60mx0,65m | 168403 | SABESP | pç |  | 1 | 3484.76 | 3484.76 | 3484.76 | 3066.5888 | 418.1712
10.1.40 | GRADE REMOVÍVEL QUADRADA, 0,70x0,70m | 121108 | SABESP | m² |  | 0.49 | 1290.11 | 1290.11 | 632.1539 | 556.2954 | 75.8585
10.1.41 | GRADE REMOVÍVEL RETANGULAR, 1,00x1,10m | 121108 | SABESP | m² |  | 1.1 | 1290.11 | 1290.11 | 1419.121 | 1248.8265 | 170.2945
10.1.45 | TAMPA RETANGULAR, 1,00x1,75m | 121005 | SABESP | m² |  | 1.75 | 1281.95 | 1281.95 | 2243.4125 | 1974.203 | 269.2095
10.1.46 | TAMPA RETANGULAR, 1,10x1,75m | 121005 | SABESP | pç |  | 1.925 | 1281.95 | 1281.95 | 2474.16 | 2177.2608 | 296.8992
10.1.47 | ACESSÓRIOS PARA FLANGE, ø100mm | 30933 | SABESP | pç |  | 5 | 50.04 | 50.04 | 250.2 | 220.176 | 30.024
10.1.48 | ACESSÓRIOS PARA FLANGE, ø150mm | 30934 | SABESP | pç |  | 13 | 57.74 | 57.74 | 750.62 | 660.5456 | 90.0744
10.1.49 | PERFIL "I" LAMINADO W=250x44,80kg, L=3,95m | 20430 | SABESP | m |  | 3.95 | 206.58 | 206.58 | 815.991 | 718.0721 | 97.9189
10.1.50 | TORNEIRA COM ROSCA PARA MANGUEIRA, ø1/2" | 11762 | SINAPI | pç |  | 1 | 47.46 | 54.579 | 54.579 | 48.0295 | 6.5495
10.1.51 | PERFIL "U" DE CHAPA #3/16" DOBRADA JATEADA AO METAL QUASE BRANCO E PINTURA COM EPOXI. L=0,40 | 10965 | SINAPI | m |  | 0.4 | 34.39 | 39.5485 | 15.8194 | 13.9211 | 1.8983
10.1.52 | PERFIL "U" DE CHAPA #3/16" DOBRADA JATEADA AO METAL QUASE BRANCO E PINTURA COM EPOXI. L=0,55 | 10965 | SINAPI | m |  | 0.55 | 34.39 | 39.5485 | 21.7517 | 19.1415 | 2.6102
10.1.53 | PERFIL "U" DE CHAPA #3/16" DOBRADA JATEADA AO METAL QUASE BRANCO E PINTURA COM EPOXI. L=0,60 | 10965 | SINAPI | m |  | 0.6 | 34.39 | 39.5485 | 23.7291 | 20.8816 | 2.8475
10.1.54 | PERFIL "U" DE CHAPA #3/16" DOBRADA JATEADA AO METAL QUASE BRANCO E PINTURA COM EPOXI. L=0,90 | 10965 | SINAPI | m |  | 0.9 | 34.39 | 39.5485 | 35.5936 | 31.3224 | 4.2712
10.1.55 | ABRAÇADEIRA PARA TUBOS ø200mm | 42407 | SABESP | pç |  | 3 | 29.54 | 29.54 | 88.62 | 77.9856 | 10.6344
10.1.56 | JANELA ACÚSTICA BASCULANTE DE ALUMÍNIO COM ATENUADOR TÍPICO PARA REDUÇÃO DE RUÍDO | 34364 | SINAPI | pç |  | 1 | 678.95 | 780.7925 | 780.7925 | 687.0974 | 93.6951
10.1.57 | JANELA ACÚSTICA BASCULANTE DE ALUMÍNIO COM ATENUADOR TÍPICO PARA REDUÇÃO DE RUÍDO | 34364 | SINAPI | pç |  | 1 | 678.95 | 780.7925 | 780.7925 | 687.0974 | 93.6951
10.1.58 | VENEZIANA ACÚSTICA FIXA EM ALUMÍNIO COM ATENUADOR TÍPICO PARA REDUÇÃO DE RUÍDO | 34364 | SINAPI | pç |  | 1 | 678.95 | 780.7925 | 780.7925 | 687.0974 | 93.6951
11 | FORNECIMENTO DE MATERIAIS - ELÉTRICOS |  | SABESP
11.1 | PAINEL DO TIPO ARMARIO CHAPA 14AWG 800X600X2300MM | 39518 | SINAPI | PÇ |  | 1 | 158.98 | 182.827 | 182.827 | 160.8878 | 21.9392
11.2 | DISJUNTOR CAIXA MOLDADA DE 125A AJUSTAVEL | 2391 | SINAPI | PÇ |  | 1 | 272.7 | 313.605 | 313.605 | 275.9724 | 37.6326
11.3 | MULTIMEDIDOR DE GRANDEZAS | COTAÇÃO |  | PÇ |  | 1 | 642.9 | 739.335 | 739.335 | 650.6148 | 88.7202
11.4 | TRANSFORMADOR DE CORRENTE 150/5A |  |  | PÇ |  | 3 | 150 | 172.5 | 517.5 | 455.4 | 62.1
11.5 | DISJUNTOR TRIPOLAR 20A | 34709 | SINAPI | PÇ |  | 1 | 49.99 | 57.4885 | 57.4885 | 50.5899 | 6.8986
11.6 | DISJUNTOR TRIPOLAR 16A | 30548 | SABESP | PÇ |  | 1 | 43.43 | 43.43 | 43.43 | 38.2184 | 5.2116
11.7 | DISJUNTOR TRIPOLAR 6A | 30547 | SABESP | PÇ |  | 2 | 91.73 | 91.73 | 183.46 | 161.4448 | 22.0152
11.8 | DISJUNTOR TRIPOLAR 32A | 30548 | SABESP | PÇ |  | 2 | 43.43 | 43.43 | 86.86 | 76.4368 | 10.4232
11.9 | DISJUNTOR BIPOLAR 6A | 30540 | SABESP | PÇ |  | 1 | 70.59 | 70.59 | 70.59 | 62.1192 | 8.4708
11.10 | DISJUNTOR BIPOLAR 10A | 30541 | SABESP | PÇ |  | 1 | 35.13 | 35.13 | 35.13 | 30.9144 | 4.2156
11.11 | DISJUNTOR BIPOLAR 20A | 30541 | SABESP | PÇ |  | 1 | 35.13 | 35.13 | 35.13 | 30.9144 | 4.2156
11.12 | BLOCO DE AFERIÇÃO PARA 3 TC's COM NEUTRO E DE TENSÃO, TRÊS FASES (R, S, T.) | COTAÇÃO |  | PÇ |  | 1 | 170 | 195.5 | 195.5 | 172.04 | 23.46
11.13 | SUPERVISOR DE TENSÃO TRIFÁSICA, DETECTANDO FALTA DE FASE E SEQUÊNCIA DE FASE. | COTAÇÃO |  | PÇ |  | 1 | 250 | 287.5 | 287.5 | 253 | 34.5
11.14 | LAMPADA PL FLUORESCENTE 16W - 220V | 38191 | SINAPI | PÇ |  | 1 | 10.77 | 12.3855 | 12.3855 | 10.8992 | 1.4863
11.15 | CONTATOR AUXILIAR 2NA+2NF 220V | COTAÇÃO |  | PÇ |  | 1 | 40.9 | 47.035 | 47.035 | 41.3908 | 5.6442
11.16 | BOTOEIRA DE COMANDO 1NA+1NF 10A - PRETO | 41803 | SABESP | PÇ |  | 1 | 13.07 | 13.07 | 13.07 | 11.5016 | 1.5684
11.17 | CHAVE FIM DE CURSO 2NA | 30532 | SABESP | PÇ |  | 1 | 67.38 | 67.38 | 67.38 | 59.2944 | 8.0856
11.18 | TERMOSTATO REGULAVEL 0-40 GRAUS - 220V | 30541 | SABESP | PÇ |  | 1 | 35.13 | 35.13 | 35.13 | 30.9144 | 4.2156
11.20 | PLACA COM DIODO RETIFICADOR 1000V | COTAÇÃO |  | PÇ |  | 1 | 4.99 | 5.7385 | 5.7385 | 5.0499 | 0.68862
11.21 | SINALEIRO A LED BRANCO 220V | 4814 | SINAPI | PÇ |  | 1 | 104.96 | 120.704 | 120.704 | 106.2195 | 14.4845
11.22 | SINALEIRO A LED AMARELO 220V | 4814 | SINAPI | PÇ |  | 1 | 104.96 | 120.704 | 120.704 | 106.2195 | 14.4845
11.23 | CANALETA PLASTICA 50X80MM | 11552 | SINAPI | BR |  | 3 | 7.78 | 8.947 | 26.85 | 23.628 | 3.222
11.24 | BORNE SAK 2,5MM² | 30517 | SABESP | PÇ |  | 13 | 2.78 | 2.78 | 36.14 | 31.8032 | 4.3368
11.25 | TAMPA SAK 2,5MM² | COTAÇÃO |  | PÇ |  | 2 | 3 | 3.45 | 6.9 | 6.072 | 0.828
11.26 | BORNE TERRA 2,5MM² | 30513 | SABESP | PÇ |  | 1 | 11.38 | 11.38 | 11.38 | 10.0144 | 1.3656
11.27 | TAMPA SAK 35MM² | COTAÇÃO |  | PÇ |  | 2 | 3 | 3.45 | 6.9 | 6.072 | 0.828
11.28 | POSTE SAK TRILHO 35MM² | COTAÇÃO |  | PÇ |  | 4 | 11.9 | 13.685 | 54.76 | 48.1888 | 6.5712
11.29 | TERMINAL TUBULAR 2,5MM² | 1571 | SINAPI | PÇ |  | 100 | 0.49 | 0.5635 | 56 | 49.28 | 6.72
11.30 | TERMINAL TUBULAR 1,0MM² | 1571 | SINAPI | PÇ |  | 200 | 0.49 | 0.5635 | 112 | 98.56 | 13.44
11.31 | TERMINAL DUPLO 1,0MM² | 1571 | SINAPI | PÇ |  | 100 | 0.49 | 0.5635 | 56 | 49.28 | 6.72
11.32 | ANILHA 0-9 1/3" MHG | COTAÇÃO |  | PÇ |  | 300 | 18.21 | 20.9415 | 6282 | 5528.16 | 753.84
11.33 | ANILHA ALFABETO 1/3" MHG | COTAÇÃO |  | PÇ |  | 100 | 18.21 | 20.9415 | 2094 | 1842.72 | 251.28
11.36 | EXAUSTOR COM GRELHA E FILTRO 204MM | 30609 | SABESP | PÇ |  | 1 | 210.46 | 242.029 | 242.029 | 212.9855 | 29.0435
11.37 | VENTILADOR COM GRELHA E FILTRO 204MM | 30609 | SABESP | PÇ |  | 1 | 210.46 | 210.46 | 210.46 | 185.2048 | 25.2552
11.38 | CABO DE COMANDO VERMELHO 1,0MM² | 30302 | SABESP | M |  | 100 | 0.39 | 0.39 | 39 | 34.32 | 4.68
11.39 | CABO DE COMANDO VERDE 1,0MM² | 30302 | SABESP | M | SABESP | 25 | 0.39 | 0.39 | 9.75 | 8.58 | 1.17
11.40 | CABO DE COMANDO CINZA 1,0MM² | 30302 | SABESP | M | SABESP | 25 | 0.39 | 0.39 | 9.75 | 8.58 | 1.17
11.41 | CABO PRETO 2,5MM² | 30310 | SABESP | M |  | 25 | 0.87 | 0.87 | 21.75 | 19.14 | 2.61
11.42 | CABO VERDE 2,5MM² | 30310 | SABESP | M |  | 25 | 0.87 | 0.87 | 21.75 | 19.14 | 2.61
11.43 | DIVERSOS |  |  | VB |  | 1 |  |  | 0
11.44 | PAINEL DO TIPO ARMARIO CHAPA 14AWG 600X600X2300MM | 39518 | SINAPI | PÇ |  | 2 | 158.98 | 182.827 | 365.66 | 321.7808 | 43.8792
11.45 | CHAVE SECCIONADORA 160A | 30535 | SABESP | PÇ |  | 2 | 70.59 | 70.59 | 141.18 | 124.2384 | 16.9416
11.46 | EXAUSTOR COM GRELHA E FILTRO 204MM | 30609 | SABESP | PÇ |  | 2 | 210.46 | 210.46 | 420.92 | 370.4096 | 50.5104
11.47 | VENTILADOR COM GRELHA E FILTRO 204MM | 30609 | SABESP | PÇ |  | 2 | 210.46 | 210.46 | 420.92 | 370.4096 | 50.5104
11.48 | TOMADA PARA PAINEL CONEXÃO EM TRILHO 35MM | 72339 | SINAPI | PÇ |  | 2 | 57.65 | 66.2975 | 132.595 | 116.6836 | 15.9114
11.49 | CONTATOR AUXILIAR 4NA+2NF 220V | 1625 | SINAPI | PÇ |  | 16 | 132.52 | 152.398 | 2438.4 | 2145.792 | 292.608
11.50 | DISJUNTOR BIPOLAR DIN 6A | 34616 | SINAPI | PÇ |  | 4 | 40.8 | 46.92 | 187.68 | 165.1584 | 22.5216
11.51 | DISJUNTOR TRIPOLAR DIN 10A | 34709 | SINAPI | PÇ |  | 2 | 49.99 | 57.4885 | 114.977 | 101.1798 | 13.7972
11.52 | DISJUNTOR TRIPOLAR DIN 20A | 34709 | SINAPI | PÇ |  | 2 | 49.99 | 57.4885 | 114.977 | 101.1798 | 13.7972
11.53 | FUSIVEL ULTRA RAPIDO 160A | 30569 | SABESP | PÇ |  | 6 | 10.66 | 10.66 | 63.96 | 56.2848 | 7.6752
11.54 | CHAVE SECCIONADORA FUSIVEL 160A ABERTURA SOBCARGA | 30535 | SABESP | PÇ |  | 2 | 70.59 | 70.59 | 141.18 | 124.2384 | 16.9416
11.55 | SUPERVISOR DE TENSÃO TRIFÁSICA, DETECTANDO FALTA DE FASE E SEQUÊNCIA DE FASE. | 5048 | SINAPI | PÇ |  | 2 | 341.35 | 392.5525 | 785.1 | 690.888 | 94.212
11.56 | LAMPADA PL FLUORESCENTE 16W - 220V | 30420 | SABESP | PÇ |  | 2 | 4.92 | 4.92 | 9.84 | 8.6592 | 1.1808
11.57 | BOTÃO DE EMERGENCIA COM TRAVA GIRATÓRIA 1NF+1NA 10A | 30524 | SABESP | PÇ |  | 2 | 52.46 | 52.46 | 104.92 | 92.3296 | 12.5904
11.58 | CONTATOR MAGNÉTICO TRIPOLAR 9A TENSÃO BOBINA 220V, 60HZ | 1625 | SINAPI | PÇ |  | 2 | 135.52 | 135.52 | 271.04 | 238.5152 | 32.5248
11.59 | BOTOEIRA DE COMANDO 1NA+1NF 10A - AMARELO | 41803 | SABESP | PÇ |  | 2 | 13.07 | 13.07 | 26.14 | 23.0032 | 3.1368
11.60 | BOTOEIRA DE COMANDO 1NA+1NF 10A - PRETO | 41803 | SABESP | PÇ |  | 2 | 13.07 | 13.07 | 26.14 | 23.0032 | 3.1368
11.61 | BOTOEIRA DE COMANDO 1NA+1NF 10A - VERDE | 41803 | SABESP | PÇ |  | 4 | 13.07 | 13.07 | 52.28 | 46.0064 | 6.2736
11.62 | BOTOEIRA DE COMANDO 1NA+1NF 10A - VERMELHO | 41803 | SABESP | PÇ |  | 4 | 13.07 | 13.07 | 52.28 | 46.0064 | 6.2736
11.64 | CHAVE FIM DE CURSO 2NA | 30532 | SABESP | PÇ |  | 2 | 67.38 | 67.38 | 134.76 | 118.5888 | 16.1712
11.65 | TERMOSTATO REGULAVEL 0-40 GRAUS - 220V | 30541 | SABESP | PÇ |  | 2 | 35.13 | 35.13 | 70.26 | 61.8288 | 8.4312
11.67 | SINALEIRO A LED BRANCO 220V | 4814 | SINAPI | PÇ |  | 2 | 77.36 | 88.964 | 177.92 | 156.5696 | 21.3504
11.68 | SINALEIRO A LED AMARELO 220V | 4814 | SINAPI | PÇ |  | 6 | 77.36 | 88.964 | 533.76 | 469.7088 | 64.0512
11.69 | SINALEIRO A LED AZUL 220V | 4814 | SINAPI | PÇ |  | 2 | 77.36 | 88.964 | 177.92 | 156.58 | 21.34
11.70 | SINALEIRO A LED VERDE 220V | 4814 | SINAPI | PÇ |  | 2 | 77.36 | 88.964 | 177.92 | 156.5696 | 21.3504
11.71 | SINALEIRO A LED VERMELHO 220V | 4814 | SINAPI | PÇ |  | 2 | 77.36 | 88.964 | 177.92 | 156.5696 | 21.3504
11.72 | CANALETA PLASTICA 50X80MM | 11552 | SINAPI | BR |  | 6 | 7.78 | 8.947 | 53.7 | 47.256 | 6.444
11.73 | CHAVE SELETORA DE 2 POSIÇÕES COM 1NA+1NF 10A | 30532 | SABESP | PÇ |  | 2 | 67.38 | 77.487 | 154.98 | 136.3824 | 18.5976
11.74 | CHAVE SELETORA DE 3 POSIÇÕES COM 2NA 10A | 30535 | SABESP | PÇ |  | 2 | 70.59 | 81.1785 | 162.357 | 142.8742 | 19.4828
11.75 | INVERSOR DE FREQUENCIA - 220V 105A | COTAÇÃO |  | PÇ |  | 2 | 2520 | 2898 | 5796 | 5100.48 | 695.52
11.76 | BORNE SAK 2,5MM² | 30513 | SABESP | PÇ |  | 148 | 11.38 | 11.38 | 1684.24 | 1482.1312 | 202.1088
11.77 | TAMPA SAK 2,5MM² | COTAÇÃO |  | PÇ |  | 4 | 3 | 3.45 | 13.8 | 12.144 | 1.656
11.78 | BORNE TERRA 2,5MM² | 30513 | SABESP | PÇ |  | 4 | 11.38 | 11.38 | 45.52 | 40.0576 | 5.4624
11.79 | POSTE SAK TRILHO 35MM² | COTAÇÃO |  | PÇ |  | 8 | 11.9 | 13.685 | 109.52 | 96.3776 | 13.1424
11.80 | TERMINAL TUBULAR 2,5MM² | 1571 | SINAPI | PÇ |  | 400 | 0.49 | 0.5635 | 224 | 197.12 | 26.88
11.81 | TERMINAL TUBULAR 1,0MM² | 1571 | SINAPI | PÇ |  | 400 | 0.49 | 0.5635 | 224 | 197.12 | 26.88
11.82 | TERMINAL DUPLO 1,0MM² | 1571 | SINAPI | PÇ |  | 200 | 0.49 | 0.5635 | 112 | 98.56 | 13.44
11.83 | ANILHA 0-9 1/3" MHG | COTAÇÃO |  | PÇ |  | 600 | 18.21 | 20.9415 | 12564.9 | 11057.112 | 1507.788
11.84 | ANILHA ALFABETO 1/3" MHG | COTAÇÃO |  | PÇ |  | 400 | 18.21 | 20.9415 | 8376 | 7370.88 | 1005.12
11.86 | TRILHO 35MM DE AÇO | 11581 | SINAPI | BR |  | 2 | 22.24 | 25.576 | 51.16 | 45.0208 | 6.1392
11.87 | CABO DE COMANDO VERMELHO 1,0MM² | 30302 | SABESP | m |  | 100 | 0.39 | 0.39 | 39 | 34.32 | 4.68
11.88 | CABO DE COMANDO VERDE 1,0MM² | 30302 | SABESP | m |  | 100 | 0.39 | 0.39 | 39 | 34.32 | 4.68
11.89 | CABO DE COMANDO CINZA 1,0MM² | 30302 | SABESP | m |  | 100 | 0.39 | 0.39 | 39 | 34.32 | 4.68
11.90 | CABO PRETO 6,0MM² | 30346 | SABESP | m |  | 50 | 3.38 | 3.38 | 169 | 148.72 | 20.28
11.91 | CABO VERDE 6,0MM² | 30346 | SABESP | m |  | 50 | 3.38 | 3.38 | 169 | 148.72 | 20.28
11.92 | CABO PRETO 16MM² 0,6/1KV | 30348 | SABESP | M |  | 70 | 5.99 | 5.99 | 419.3 | 368.984 | 50.316
11.93 | DIVERSOS |  |  | VB |  | 2
11.94 | PLACA COM 7 DIODOS RETIFICADORES 1000V | COTAÇÃO |  | PÇ |  | 2 | 4.99 | 5.7385 | 11.477 | 10.0998 | 1.3772
11.95 | PROTETOR CONTRA DESCARGAS ATMOSFÉRICAS, CENTELHADOR DE 220V, (50KA-10/350µs), Tr=1µs | 4276 | SINAPI | PÇ |  | 6 | 161.31 | 185.5065 | 1113.06 | 979.47 | 133.59
11.96 | PROTETOR CONTRA SURTOS DE TENSÃO, VARISTOR DE 320V, (40KA-8/20µs), Tr=25ns | 5048 | SINAPI | PÇ |  | 6 | 341.35 | 392.5525 | 2355.3 | 2072.68 | 282.62
11.97 | PROTETOR BIFÁSICO CONTRA SURTOS DE TENSÃO, COMPLETO DE 230V-6A, (6,5kA-8/20µs), Tr=25ns | 5048 | SINAPI | PÇ |  | 4 | 341.35 | 392.5525 | 1570.2 | 1381.776 | 188.424
11.98 | PAINEL DO TIPO ARMARIO CHAPA 14AWG 600X600X2300MM | 39518 | SINAPI | PÇ |  | 1 | 158.98 | 182.827 | 182.827 | 160.8878 | 21.9392
11.99 | DISJUNTOR TRIPOLAR 20A | 34709 | SINAPI | PÇ |  | 1 | 49.99 | 57.4885 | 57.4885 | 50.5899 | 6.8986
11.100 | DISJUNTOR BIPOLAR 6A | 34616 | SINAPI | PÇ |  | 3 | 40.8 | 46.92 | 140.76 | 123.8688 | 16.8912
11.101 | DISJUNTOR BIPOLAR 10A | 34616 | SINAPI | PÇ |  | 4 | 40.8 | 46.92 | 187.68 | 165.1584 | 22.5216
11.102 | PROTETOR BIFÁSICO CONTRA SURTOS DE TENSÃO COMPLETO DE 230V-6A (6,5kA-8/20µs), Tr=25ns. | 5048 | SINAPI | PÇ |  | 2 | 341.35 | 392.5525 | 785.1 | 690.888 | 94.212
11.103 | PROTETOR BIFÁSICO CONTRA SURTOS DE TENSÃO COMPLETO DE 24Vcc-20A (2,5kA-8/20µs), Tr=25ns. | 5048 | SINAPI | PÇ |  | 4 | 341.35 | 392.5525 | 1570.2 | 1381.776 | 188.424
11.104 | EXAUSTOR COM GRELHA E FILTRO 204MM | 30609 | SABESP | PÇ |  | 1 | 210.46 | 210.46 | 210.46 | 185.2048 | 25.2552
11.106 | TOMADA PARA PAINEL CONEXÃO EM TRILHO 35MM | 72339 | SINAPI | PÇ |  | 1 | 57.65 | 66.2975 | 66.2975 | 58.3418 | 7.9557
11.107 | NO-BREAK COM POTENCIA DE 700VA - 220V | COTAÇÃO |  | PÇ |  | 1 | 2520 | 2898 | 2898 | 2550.24 | 347.76
11.108 | LAMPADA PL FLUORESCENTE 16W - 220V | 30420 | SABESP | PÇ |  | 1 | 4.92 | 4.92 | 4.92 | 4.3296 | 0.5904
11.109 | CHAVE FIM DE CURSO 2NA | 30532 | SABESP | PÇ |  | 1 | 67.38 | 67.38 | 67.38 | 59.2944 | 8.0856
11.110 | TERMOSTATO REGULAVEL 0-40 GRAUS - 220V | 30541 | SABESP | PÇ |  | 1 | 35.13 | 35.13 | 35.13 | 30.9144 | 4.2156
11.120 | BORNE SAK 2,5MM² COM BORNE FUSIVEL | 30513 | SABESP | PÇ |  | 8 | 11.38 | 11.38 | 91.04 | 80.1152 | 10.9248
11.121 | BORNE SAK 2,5MM² | 30513 | SABESP | PÇ |  | 108 | 11.38 | 11.38 | 1229.04 | 1081.5552 | 147.4848
11.122 | TAMPA SAK 2,5MM² | COTAÇÃO |  | PÇ |  | 5 | 3 | 3.45 | 17.25 | 15.18 | 2.07
11.123 | BORNE TERRA 2,5MM² | 30513 | SABESP | PÇ |  | 5 | 11.38 | 11.38 | 56.9 | 50.072 | 6.828
11.124 | POSTE SAK TRILHO 35MM² | COTAÇÃO |  | PÇ |  | 10 | 11.9 | 13.685 | 136.9 | 120.472 | 16.428
11.125 | TERMINAL TUBULAR 2,5MM² | 1571 | SINAPI | PÇ |  | 200 | 0.49 | 0.5635 | 112 | 98.18 | 13.82
11.126 | TERMINAL TUBULAR 1,0MM² | 1571 | SINAPI | PÇ |  | 200 | 0.49 | 0.5635 | 112 | 98.56 | 13.44
11.127 | TERMINAL DUPLO 1,0MM² | 1571 | SINAPI | PÇ |  | 100 | 0.49 | 0.5635 | 56 | 49.28 | 6.72
11.128 | ANILHA 0-9 1/3" MHG | COTAÇÃO |  | PÇ |  | 300 | 18.21 | 20.9415 | 6282 | 5528.16 | 753.84
11.129 | ANILHA ALFABETO 1/3" MHG | COTAÇÃO |  | PÇ |  | 200 | 18.21 | 20.9415 | 4188 | 3685.44 | 502.56
11.131 | TRILHO 35MM DE AÇO | 11581 | SINAPI | BR |  | 1 | 22.24 | 25.576 | 25.576 | 22.5069 | 3.0691
11.132 | CANALETA PLASTICA 50X80MM | 11552 | SINAPI | BR |  | 2 | 7.78 | 8.947 | 17.9 | 15.752 | 2.148
11.133 | CABO DE COMANDO VERMELHO 1,0MM² | 30302 | SABESP | RL |  | 0.5 | 0.39 | 0.4485 | 0.22425 | 0.19734 | 0.02691
11.134 | CABO DE COMANDO VERDE 1,0MM² | 30302 | SABESP | RL |  | 0.5 | 0.39 | 0.4485 | 0.22425 | 0.19734 | 0.02691
11.135 | CABO DE COMANDO CINZA 1,0MM² | 30302 | SABESP | RL |  | 0.5 | 0.39 | 0.4485 | 0.22425 | 0.19734 | 0.02691
11.136 | CABO PRETO 2,5MM² | 30304 | SABESP | m |  | 50 | 0.8 | 0.8 | 40 | 35.2 | 4.8
11.137 | CABO VERDE 2,5MM² | 30304 | SABESP | m |  | 50 | 0.8 | 0.8 | 40 | 35.2 | 4.8
11.140 | CABO DE COMUNICAÇÃO + ACESSÓRIOS | 1006 | SINAPI | pç |  | 1 | 48.6 | 55.89 | 55.89 | 49.1832 | 6.7068
11.142 | DISJUNTOR BIPOLAR 2A CLASSE C | 30539 | SABESP | pç |  | 2 | 80 | 80 | 160 | 140.8 | 19.2
11.143 | PAINEL DE COMANDO 600X600X200MM CH 14 AWG | 39518 | SINAPI | pç |  | 1 | 158.98 | 182.827 | 182.827 | 160.8878 | 21.9392
11.146 | ELETRODUTO GALVANIZADO 1.1/2" PESADO | 30119 | SABESP | BR |  | 2 | 56.77 | 56.77 | 113.54 | 99.9152 | 13.6248
11.147 | ELETRODUTO GALVANIZADO 3/4"PESADO | 30116 | SABESP | BR |  | 6 | 26.92 | 26.92 | 161.52 | 142.1376 | 19.3824
11.148 | SEAL TUBE 3/4" | 2504 | SINAPI | M |  | 2 | 5.69 | 6.5435 | 13.08 | 11.5104 | 1.5696
11.149 | CONDULETE 3/4" | 39253 | SINAPI | PÇ |  | 18 | 6.11 | 7.0265 | 126.54 | 111.3552 | 15.1848
11.150 | CONDULETE 1.1/2" | 2589 | SINAPI | PÇ |  | 2 | 15.94 | 18.331 | 36.662 | 32.2626 | 4.3994
11.151 | UNIDUTE CÔNICO 1.1/2" | 1577 | SINAPI | PÇ |  | 4 | 2.56 | 2.944 | 11.76 | 10.3488 | 1.4112
11.152 | UNIDUTE CÔNICO 3/4" | 1579 | SINAPI | PÇ |  | 54 | 2.19 | 2.5185 | 136.08 | 119.7504 | 16.3296
11.153 | TAMPA CEGA 3/4" | 39352 | SINAPI | PÇ |  | 18 | 2.19 | 2.5185 | 45.36 | 39.9168 | 5.4432
11.154 | TAMPA CEGA 1.1/2" | 39351 | SINAPI | PÇ |  | 2 | 2.72 | 3.128 | 6.256 | 5.5053 | 0.75072
11.155 | TAMPA 3/4" PARA INTERRUPTOR BIPOLAR | 38096 | SINAPI | PÇ |  | 2 | 5.24 | 6.026 | 12.06 | 10.6128 | 1.4472
11.156 | TAMPA 3/4" PARA TOMADA | 38096 | SINAPI | PÇ |  | 6 | 5.24 | 6.026 | 36.18 | 31.8384 | 4.3416
11.157 | ABRAÇADEIRA TIPO CUNHA 3/4" | 39128 | SINAPI | PÇ |  | 36 | 36 | 41.4 | 1490.4 | 1311.552 | 178.848
11.158 | ABRAÇADEIRA TIPO CUNHA 1.1/2" | 394 | SINAPI | PÇ |  | 4 | 4 | 4.6 | 18.4 | 16.192 | 2.208
11.159 | PERFILADO 38X38MM PERFURADO GALVANIZADO | 39028 | SINAPI | BR |  | 2 | 36.59 | 42.0785 | 84.157 | 74.0582 | 10.0988
11.165 | SUPORTE CURTO PARA PERFILADO 38X38 | 390 | SINAPI | PÇ |  | 8 | 7.64 | 8.786 | 70.32 | 61.8816 | 8.4384
11.166 | CANTONEIRA ZZ GALVANIZADA | 588 | SINAPI | PÇ |  | 8 | 18.31 | 21.0565 | 168.48 | 148.2624 | 20.2176
11.167 | VERGALHÃO ROSCADO 5/16" GALVANIZADO | 431 | SINAPI | BR |  | 2 | 16.52 | 18.998 | 37.996 | 33.4365 | 4.5595
11.168 | PORCA SEXTAVADA 5/16" | 4330 | SINAPI | PÇ |  | 100 | 0.1 | 0.115 | 12 | 10.56 | 1.44
11.169 | ARRUELA LISA 5/16" | 39211 | SINAPI | PÇ |  | 100 | 0.89 | 1.0235 | 102 | 89.76 | 12.24
11.170 | PARAFUSO AUTO TRAVANTE 5/16" | 13246 | SINAPI | PÇ |  | 100 | 0.3 | 0.345 | 35 | 30.8 | 4.2
11.171 | BUCHA E PARAFUSO S10 | 7568 | SINAPI | PÇ |  | 100 | 0.73 | 0.8395 | 84 | 73.92 | 10.08
11.172 | SUPORTE CURTO PARA LUMINÁRIA 38X38MM | 30474 | SABESP | PÇ |  | 6 | 92.78 | 106.697 | 640.2 | 563.376 | 76.824
11.173 | LUMINÁRIA A LED DE EMERGÊCIA | 38774 | SINAPI | PÇ |  | 2 | 27.73 | 31.8895 | 63.779 | 56.1255 | 7.6535
11.174 | LUMINÁRIA HERMETICA 2X19W T5 COMPLETA | 38785 | SINAPI | PÇ |  | 3 | 54.21 | 62.3415 | 187.0245 | 164.5816 | 22.4429
11.175 | CABO PP 4X35MM² 1KV | 39233 | SINAPI | M |  | 40 | 14.2 | 16.33 | 653.2 | 574.816 | 78.384
11.176 | CABO PP 3X1,0MM² 750V | 30302 | SABESP | M |  | 100 | 0.39 | 0.39 | 39 | 34.32 | 4.68
11.177 | CABO PP 3X2,5MM² 750V | 30304 | SABESP | M |  | 100 | 0.8 | 0.8 | 80 | 70.4 | 9.6
11.178 | SENSOR ULTRASÔNICO PARA NIVEL COM CABO DE 20M | COTAÇÃO |  | PÇ |  | 2 | 3850 | 4427.5 | 8855 | 7792.4 | 1062.6
11.179 | CABO 50MM² 0,6/1KV PRETO | 30317 | SABESP | M |  | 108 | 17.49 | 17.49 | 1888.92 | 1662.2496 | 226.6704
11.180 | CABO 50MM² 0,6/1KV AZUL | 30317 | SABESP | M |  | 36 | 17.49 | 17.49 | 629.64 | 554.0832 | 75.5568
11.181 | CABO 50MM² 750 VERDE | 30317 | SABESP | M |  | 36 | 17.49 | 17.49 | 629.64 | 554.0832 | 75.5568
11.182 | DUTO CORRUGADO 4" | 9833 | SINAPI | M |  | 50 | 7.85 | 7.85 | 392.5 | 345.4 | 47.1
11.183 | DUTO CORRUGADO 3" | 2442 | SINAPI | M |  | 50 | 13.42 | 15.433 | 771.5 | 678.92 | 92.58
11.184 | DUTO CORRUGADO 1" | 39244 | SINAPI | M |  | 100 | 1.66 | 1.909 | 191 | 168.08 | 22.92
11.185 | CAIXA DE PASSAGEM PRÉ MOLDADA 300X300X400MM | 83446 | SINAPI | PÇ |  | 10 | 147.69 | 169.8435 | 1698.4 | 1494.592 | 203.808
11.186 | CAIXA DE PASSAGEM PRÉ MOLDADA 600X600X800MM | 83109 | SABESP | PÇ |  | 5 | 1161.5 | 1335.725 | 6678.65 | 5877.212 | 801.438
11.187 | POSTE DE ILUMINAÇÃO EXTERNA EQUIPADO DE 250W VAPOR METÁLICO COMDUAS PETALAS | 43433 | SABESP | PÇ |  | 5 | 1712.37 | 1969.2255 | 9846.15 | 8664.612 | 1181.538
11.188 | CABO DE COBRE NU NORMATIZADO 50MM² 7 FIOS | 867 | SINAPI | PÇ |  | 125 | 18.93 | 21.7695 | 2721.25 | 2394.7 | 326.55
11.189 | HASTE 5/8"X3M ALTA CAMANDA | 42559 | SABESP | PÇ |  | 11 | 67.8 | 67.8 | 745.8 | 656.304 | 89.496
11.190 | CAIXA DE INSPEÇÃO DE SOLO DE 300MM EM PVC COM TAMPA DE AÇO | 42512 | SABESP | PÇ |  | 5 | 27.48 | 27.48 | 137.4 | 120.912 | 16.488
11.191 | MOLDE CABO CABO 50MM² | COTAÇÃO |  | PÇ |  | 1 | 68.85 | 79.1775 | 79.1775 | 69.6762 | 9.5013
11.193 | ELETRODUTO 1" GALVANIZADO A FOGO | 30117 | SABESP | PÇ |  | 4 | 33.32 | 33.32 | 133.28 | 117.2864 | 15.9936
11.194 | CAIXA DE INSPEÇÃO SUSPENSA | 42512 | SABESP | PÇ |  | 4 | 27.48 | 27.48 | 109.92 | 96.7296 | 13.1904
11.195 | BARRA CHATA EM ALUMINIO 7/8"X1/8" | 566 | SINAPI | PÇ |  | 4 | 2.1 | 2.415 | 9.68 | 8.5184 | 1.1616
11.196 | CAPTOR AÉREO EM BARRACHATA 350MM | 42513 | SABESP | PÇ |  | 4 | 36.83 | 36.83 | 147.32 | 129.6416 | 17.6784
11.197 | CABO SINGELO 2,5MM² 750V ANTI CHAMAS | 1022 | SINAPI | M |  | 500 | 1.45 | 1.6675 | 835 | 734.8 | 100.2
11.198 | ENTRADA DE ENERGIA COMPLETA CATEGORIA C4 CONFORME A GED 13 | 9540 | SINAPI | PÇ |  | 1 | 924.96 | 1063.704 | 1063.704 | 936.0595 | 127.6445
12 | INSTALAÇÕES DE PRODUÇÃO
12.1 | MONTAGENS EM GERAL - HIDROMECÂNICOS E ELÉTRICA | COMPOSIÇÃO M.OBRA |  | UNIDADE | COMPOSIÇÃO M.OBRAUNIDADE | 1 | 91204.66 | 91204.66 | 91204.66 | 80260.1008 | 10944.5592
13 | INSTALAÇÕES DE PRODUÇÃO E/OU MONTAGENS EM GERAL CONFORME A LISTA - | 517120 | SABESP | GB | 517120GB | 1 | 11695.74 | 11695.74 | 11695.74 | 10292.2512 | 1403.4888
14 | FUNDAÇÕES E ESTRUTURAS | 80000 | SABESP | - | 80000- |  |  |  |  | 0 | 0
14.1 | ESTACAS E PROVAS DE CARGA - EM SOLO | 80100 | SABESP | - | 80100- |  |  |  |  | 0 | 0
14.1.1 | ESTACA DE CONCRETO, CAPACIDADE 200 KN | 80151 | SABESP | M | 80151M | 486 | 92.86 | 88.87 | 43190.82 | 38007.9216 | 5182.8984
14.1.2 | MOBILIZAÇÃO DE EQUIPE E EQUIPAMENTOS PARA EXECUÇÃO DE ESTACAS PRÉ-MOLDADAS DE CONCRETO A UMA DISTÂNCIA DE ATÉ 50 KM | 80159 | SABESP | UN | 80159UN | 1 | 5760 | 5760 | 5760 | 5068.8 | 691.2
15 | LASTROS | 80400 | SABESP | - | 80400- |  |  |  |  | 0 | 0
15.1 | LASTRO DE PEDRA BRITADA (C) | 80452 | SABESP | M3 | 80452M3 | 0.3 | 156.95 | 155.66 | 46.698 | 41.0942 | 5.6038
16 | FORMAS PARA CONCRETO | 80900 | SABESP | - | 80900- |  |  |  |  | 0 | 0
16.1 | FÔRMA PLANA DE MADEIRA - ESTRUTURA | 80902 | SABESP | M2 | 80902M2 | 477.9 | 94.77 | 103.17 | 49304.943 | 43388.3498 | 5916.5932
17 | AÇOS PARA CONCRETO | 81000 | SABESP | - | 81000- |  |  |  |  | 0 | 0
17.1 | ARMAÇÃO EM AÇO CA-50 | 81002 | SABESP | KG | 81002KG | 12790 | 9.69 | 9.23 | 118051.7 | 103885.496 | 14166.204
18 | CONCRETO NÃO ESTRUTURAL | 81100 | SABESP | - | 81100- |  |  |  |  | 0 | 0
18.1 | CONCRETO NÃO ESTRUTURAL - MÍNIMO 150 KG DE CIMENTO/M³ | 81102 | SABESP | M3 | 81102M3 | 7.62 | 407.17 | 335.4 | 2555.748 | 2249.0582 | 306.6898
19 | CONCRETO ESTRUTURAL PARA ESTRUTURAS EM CONTATO COM ESGOTO, GASES AGRESSIVOS, AMBIENTE MARÍTIMO E ESTRUTURAS PARA TRATAMENTO DE ÁGUA | 81400 | SABESP | - | 81400- |  |  |  |  | 0 | 0
19.1 | CONCRETO ESTRUTURAL P/ ESTRUTURAS EM CONTATO COM ESGOTO, GASES AGRESSIVOS, AMBIENTE MARÍTIMO E ESTRUTURAS PARA TRATAMENTO DE ÁGUA, FCK = 40,0 MPA, A/C MÁX. 0,45 L/KG - MÍN. DE 350 KG DE CIMENTO/M³ | 81405 | SABESP | M3 | 81405M3 | 53.74 | 637.4 | 467.79 | 25139.0346 | 22122.3504 | 3016.6842
| TOTAL ESTAÇÃO ELEVATÓRIA DE ESGOTOS SÃO DIMAS | [7 empty] | 732608.6 | 643144.79 | 89463.81
| LINHA DE RECALQUE SÃO DIMAS |  | SABESP | [6 empty] | 0 | 0
1 | SERVIÇOS TÉCNICOS | 20000 | SABESP | - | 20000- |  |  |  |  | 0 | 0
1.1 | LOCAÇÃO E CADASTRO | 20200 | SABESP | - | 20200- |  |  |  |  | 0 | 0
1.1.1 | LOCAÇÃO DE ADUTORAS, COLETORES-TRONCO E INTERCEPTORES (ATÉ DIÂM. 500 MM) | 20202 | SABESP | M | 20202M | 1144.56 | 1.09 | 1.11 | 1270.4616 | 1118.0062 | 152.4554
1.1.2 | CADASTRO DE ADUTORAS, COLETORES-TRONCO E INTERCEPTORES (ATÉ DIÂM. 500 MM) | 20206 | SABESP | M | 20206M | 1144.56 | 4.81 | 4.9 | 5608.344 | 4935.3427 | 673.0013
2 | SERVIÇOS PRELIMINARES | 30000 | SABESP | - | 30000- |  |  |  |  | 0 | 0
2.1 | TRANSITO E SEGURANÇA | 30100 | SABESP | - | 30100- |  |  |  |  | 0 | 0
2.1.1 | TAPUME CONTÍNUO EM CHAPAS DE MADEIRA | 30110 | SABESP | M | 30110M | 1119.43 | 6.25 | 6.5 | 7276.295 | 6403.1396 | 873.1554
2.1.2 | SINALIZAÇÃO DE TRÁFEGO | 30112 | SABESP | M | 30112M | 824.56 | 2.11 | 2.28 | 1879.9968 | 1654.3972 | 225.5996
2.1.3 | SINALIZAÇÃO LUMINOSA PARA OBRAS | 30101 | SABESP | M | 30101M | 82.46 | 3.47 | 3.79 | 312.5234 | 275.0206 | 37.5028
2.1.4 | SINALIZAÇÃO DE TRÁFEGO COM CERQUITE | 30113 | SABESP | M | 30113M | 82.46 | 2.37 | 2.57 | 211.9222 | 186.4915 | 25.4307
3 | PASSADIÇOS E TRAVESSIAS | 30200 | SABESP | - | 30200- |  |  |  |  | 0 | 0
3.1 | PASSADIÇOS DE MADEIRA PARA PEDESTRES | 30201 | SABESP | M2 | 30201M2 | 110 | 80.81 | 86.34 | 9497.4 | 8357.712 | 1139.688
3.2 | PASSADIÇOS DE MADEIRA PARA VEÍCULOS | 30205 | SABESP | M2 | 30205M2 | 128 | 62.92 | 67.02 | 8578.56 | 7549.1328 | 1029.4272
3.3 | PASSADIÇOS DE CHAPA METÁLICA PARA VEÍCULOS | 30206 | SABESP | M2 | 30206M2 | 6 | 127.82 | 135.46 | 812.76 | 715.2288 | 97.5312
4 | SUSTENTAÇÃO DE ESTRUTURAS | 30300 | SABESP | - | 30300- |  |  |  |  | 0 | 0
4.1 | ESCORAMENTO DE POSTES | 30301 | SABESP | UN | 30301UN | 5 | 110.54 | 121.77 | 608.85 | 535.788 | 73.062
4.2 | SUSTENTAÇÃO DE TUBULAÇÕES EXISTENTES - PRANCHAS DE PEROBA | 30302 | SABESP | M3 | 30302M3 | 0.45 | 2363.76 | 2509.18 | 1129.131 | 993.6353 | 135.4957
4.3 | SUSTENTAÇÃO DE TUBULAÇÕES EXISTENTES - PERFIS METÁLICOS | 30303 | SABESP | T | 30303T | 0.23 | 1150.28 | 1232.7 | 283.521 | 249.4985 | 34.0225
5 | MOVIMENTO DE TERRA | 40000 | SABESP | - | 40000- |  |  |  |  | 0 | 0
5.1 | ESCAVAÇÃO MECANIZADA DE VALAS EM SOLO NÃO ROCHOSO | 40600 | SABESP | - | 40600- |  |  |  |  | 0 | 0
5.1.1 | ESCAVAÇÃO MECANIZADA DE VALAS, EM SOLO NÃO ROCHOSO, C/PROF. ATÉ 2,00 M (C) | 40656 | SABESP | M3 | 40656M3 | 935.1 | 3.88 | 4.08 | 3815.208 | 3357.383 | 457.825
5.2 | ESCAVAÇÃO MECANIZADA DE POÇOS E CAVAS EM SOLO NÃO ROCHOSO | 40700 | SABESP | - | 40700- |  |  |  |  | 0 | 0
5.2.1 | ESCAVAÇÃO MECANIZADA DE POÇOS E CAVAS, EM SOLO NÃO ROCHOSO, C/PROF. ATÉ 2,00 M (C) | 40756 | SABESP | M3 | 40756M3 | 25.63 | 5.81 | 6.13 | 157.1119 | 138.2585 | 18.8534
5.3 | ATERRO DE VALAS, POÇOS E CAVAS | 40800 | SABESP | - | 40800- |  |  |  |  | 0 | 0
5.31.1 | ATERRO DE VALAS, POÇOS E CAVAS COMPACTADO MECANICAMENTE, SEM CONTROLE DO G.C. (C) | 40852 | SABESP | M3 | 40852M3 | 565.71 | 10.24 | 10.59 | 5990.8689 | 5271.9646 | 718.9043
5.31.2 | ATERRO DE VALAS, POÇOS E CAVAS COMPACTADO MECANICAMENTE, COM CONTROLE DO G.C. >= 95% DO E.N.C. (C) | 40853 | SABESP | M3 | 40853M3 | 350.05 | 11.88 | 12.97 | 4540.1485 | 3995.3307 | 544.8178
5.4 | CARGA, TRANSPORTE E DESCARGA | 41000 | SABESP | - | 41000- |  |  |  |  | 0 | 0
5.4.1 | CARGA E DESCARGA - SOLO (C) | 41051 | SABESP | M3 | 41051M3 | 44.98 | 2.25 | 2.3 | 103.454 | 91.0395 | 12.4145
5.4.2 | TRANSPORTE DE MATERIAL ESCAVADO - SOLO (C) | 41052 | SABESP | M3XKM | 41052M3XKM | 449.77 | 1.06 | 1.09 | 490.2493 | 431.4194 | 58.8299
6 | ESCORAMENTOS | 50000 | SABESP | - | 50000- |  |  |  |  | 0 | 0
6.1 | ESTRUTURAS DE ESCORAMENTO - MADEIRA | 50100 | SABESP | - | 50100- |  |  |  |  | 0 | 0
6.1.1 | PONTALETEAMENTO (C) | 50151 | SABESP | M2 | 50151M2 | 1969.63 | 8.69 | 9.51 | 18731.1813 | 16483.4395 | 2247.7418
6.1.2 | ESCORAMENTO DESCONTÍNUO (C) | 50152 | SABESP | M2 | 50152M2 | 1210.63 | 19.25 | 21.13 | 25580.6119 | 22510.9385 | 3069.6734
7 | FUNDAÇÕES E ESTRUTURAS | 80000 | SABESP | - | 80000- |  |  |  |  | 0 | 0
7.1 | LASTROS | 80400 | SABESP | - | 80400- |  |  |  |  | 0 | 0
7.1.1 | LASTRO DE PEDRA BRITADA (C) | 80452 | SABESP | M3 | 80452M3 | 0.68 | 156.95 | 155.66 | 105.8488 | 93.1469 | 12.7019
7.2 | ANCORAGEM EM CONCRETO PARA PEÇAS | 80800 | SABESP | - | 80800- |  |  |  |  | 0 | 0
7.2.1 | ANCORAGEM EM CONCRETO PARA CURVA 45 GRAUS, DIÂMETRO 200 MM | 80820 | SABESP | UN | 80820UN | 5 | 143.5 | 149.5 | 747.5 | 657.8 | 89.7
8 | FORMAS PARA CONCRETO | 80900 | SABESP | - | 80900- |  |  |  |  | 0 | 0
8.1 | FÔRMA PLANA DE MADEIRA - ESTRUTURA | 80902 | SABESP | M2 | 80902M2 | 8.8 | 94.77 | 103.17 | 907.896 | 798.9485 | 108.9475
9 | AÇOS PARA CONCRETO | 81000 | SABESP | - | 81000- |  |  |  |  | 0 | 0
9.1 | ARMAÇÃO EM AÇO CA-50 | 81002 | SABESP | KG | 81002KG | 240 | 9.69 | 9.23 | 2215.2 | 1949.376 | 265.824
10 | CONCRETO NÃO ESTRUTURAL | 81100 | SABESP | - | 81100- |  |  |  |  | 0 | 0
10.1 | CONCRETO NÃO ESTRUTURAL - MÍNIMO 150 KG DE CIMENTO/M³ | 81102 | SABESP | M3 | 81102M3 | 0.46 | 407.17 | 335.4 | 154.284 | 135.7699 | 18.5141
11 | CONCRETO ESTRUTURAL PARA ESTRUTURAS EM CONTATO COM ESGOTO, GASES AGRESSIVOS, AMBIENTE MARÍTIMO E ESTRUTURAS PARA TRATAMENTO DE ÁGUA | 81400 | SABESP | - | 81400- |  |  |  |  | 0 | 0
11.1 | CONCRETO ESTRUTURAL P/ ESTRUTURAS EM CONTATO COM ESGOTO, GASES AGRESSIVOS, AMBIENTE MARÍTIMO E ESTRUTURAS PARA TRATAMENTO DE ÁGUA, FCK = 40,0 MPA, A/C MÁX. 0,45 L/KG - MÍN. DE 350 KG DE CIMENTO/M³ | 81405 | SABESP | M3 | 81405M3 | 2.32 | 637.4 | 467.79 | 1085.2728 | 955.0401 | 130.2327
12 | POÇO DE VISITA - DIÂMETRO 1,00 M PARA COLETORES TRONCO, EMISSÁRIOS E INTERCEPTORES | 82300 | SABESP | - | 82300- |  |  |  |  | 0 | 0
12.1 | POÇO DE VISITA D=1,00 M EM TUBO CONCRETO C/PBJE - PROF. ATÉ 2,00 M | 82311 | SABESP | UN | 82311UN | 1 | 3252.01 | 3281.15 | 3281.15 | 2887.412 | 393.738
13 | DISPOSITIVOS ESPECIAIS E ESTRUTURAS ACESSÓRIAS | 82800 | SABESP | - | 82800- |  |  |  |  | 0 | 0
13.1 | ASSENTAMENTO DE TAMPÃO DE FERRO FUNDIDO, DIÂMETRO 600 MM | 82804 | SABESP | UN | 82804UN | 2 | 109.88 | 121 | 242 | 212.96 | 29.04
14 | ASSENTAMENTO | 90000 | SABESP | - | 90000- |  |  |  |  | 0 | 0
14.1 | ASSENTAMENTO SIMPLES DE TUBOS E PEÇAS EM PVC, PE, RPVC E DEFOFO, JUNTA ELÁSTICA | 90600 | SABESP | - | 90600- |  |  |  |  | 0 | 0
14.1.1 | ASSENTAMENTO SIMPLES DE TUBOS E PEÇAS, DN 200 MM, EM PVC RÍGIDO, RPVC E DEFOFO, JE (C) | 90655 | SABESP | M | 90655M | 1144.56 | 2.59 | 2.87 | 3284.8872 | 2890.7007 | 394.1865
15 | PAVIMENTAÇÃO | 100000 | SABESP | - | 100000- |  |  |  |  | 0 | 0
15.1 | LEVANTAMENTO DE PAVIMENTAÇÃO | 100100 | SABESP | - | 100100- |  |  |  |  | 0 | 0
15.1.1 | LEVANTAMENTO DE PAVIMENTAÇÃO ASFÁLTICA (C) | 100151 | SABESP | M2 | 100151M2 | 1069.22 | 10.38 | 10.91 | 11665.1902 | 10265.3674 | 1399.8228
15.1.2 | LEVANTAMENTO DE SARJETAS (C) | 100156 | SABESP | M3 | 100156M3 | 0.18 | 47.49 | 51.08 | 9.1944 | 8.0911 | 1.1033
15.1.3 | LEVANTAMENTO DE GUIAS (C) | 100157 | SABESP | M | 100157M | 2 | 9.28 | 9.89 | 19.78 | 17.4064 | 2.3736
15.2 | EXECUÇÃO DE PAVIMENTAÇÃO | 100300 | SABESP | - | 100300- |  |  |  |  | 0 | 0
15.2.1 | ASSENTAMENTO DE GUIAS (C) | 100360 | SABESP | M | 100360M | 2 | 9.57 | 9.36 | 18.72 | 16.4736 | 2.2464
15.2.2 | FORNECIMENTO DE GUIAS | 100311 | SABESP | M | 100311M | 2 | 24.96 | 26.88 | 53.76 | 47.3088 | 6.4512
15.2.3 | CONSTRUÇÃO DE SARJETAS (C) | 100362 | SABESP | M3 | 100362M3 | 0.18 | 481.08 | 480.77 | 86.5386 | 76.154 | 10.3846
15.3 | PAVIMENTAÇÃO ASFÁLTICA | 100400 | SABESP | - | 100400- |  |  |  |  | 0 | 0
15.3.1 | PREPARO DE CAIXA (C) | 100451 | SABESP | M2 | 100451M2 | 1069.22 | 7.03 | 7.35 | 7858.767 | 6915.715 | 943.052
15.3.2 | SUB-BASE EM BRITA OU MACADAME HIDRÁULICO (C) | 100452 | SABESP | M3 | 100452M3 | 160.38 | 153.15 | 142.34 | 22828.4892 | 20089.0705 | 2739.4187
15.3.3 | BASE DE MACADAME BETUMINOSO (C) | 100453 | SABESP | M3 | 100453M3 | 106.92 | 427.74 | 473.08 | 50581.7136 | 44511.908 | 6069.8056
15.3.4 | IMPRIMAÇÃO LIGANTE (C) | 100454 | SABESP | M2 | 100454M2 | 1069.22 | 5.02 | 5.91 | 6319.0902 | 5560.7994 | 758.2908
15.3.5 | BINDER (C) | 100455 | SABESP | M3 | 100455M3 | 53.46 | 632.76 | 710.13 | 37963.5498 | 33407.9238 | 4555.626
15.3.6 | CAPA DE CONCRETO ASFÁLTICO (C) | 100456 | SABESP | M3 | 100456M3 | 74.85 | 680.06 | 762.64 | 57083.604 | 50233.5715 | 6850.0325
16 | FECHAMENTO | 120000 | SABESP | - | 120000- |  |  |  |  | 0 | 0
16.1 | ALVENARIA | 120100 | SABESP | - | 120100- |  |  |  |  | 0 | 0
16.1.1 | ALVENARIA DE ELEVAÇÃO, 1 TIJOLO COMUM | 120106 | SABESP | M2 | 120106M2 | 14.84 | 190.21 | 203.32 | 3017.2688 | 2655.1965 | 362.0723
16.2 | REVESTIMENTOS E TRATAMENTOS DE SUPERFÍCIE | 130000 | SABESP | - | 130000- |  |  |  |  | 0 | 0
16.2.1 | PISOS,TETOS E PAREDES | 130100 | SABESP | - | 130100- |  |  |  |  | 0 | 0
16.2.1.1 | CHAPISCO | 130102 | SABESP | M2 | 130102M2 | 37.68 | 13.26 | 14.35 | 540.708 | 475.823 | 64.885
16.2.1.2 | REBOCO | 130104 | SABESP | M2 | 130104M2 | 37.68 | 26.75 | 29.79 | 1122.4872 | 987.7887 | 134.6985
17 | IMPERMEABILIZAÇÃO | 130200 | SABESP | - | 130200- |  |  |  |  | 0 | 0
17.1 | IMPERMEABILIZAÇÃO RÍGIDA COM ARGAMASSA | 130203 | SABESP | M2 | 130203M2 | 41.45 | 91.6 | 100.21 | 4153.7045 | 3655.26 | 498.4445
18 | RECUPERAÇÃO DE ESTRUTURAS DE CONCRETO | 480000 | SABESP | - | 480000-
18.1 | PROTEÇÃO E CONSERVAÇÃO DA SUPERFÍCIE DE CONCRETO | 481100 | SABESP | - | 481100-
18.1.1 | PINTURA IMPERMEABILIZANTE, DUAS DEMÃOS DE POLIURETANO VEGETAL | 481110 | SABESP | M2 | 481110M2 | 16.03 | 55.27 | 53.25 | 853.5975 | 751.1658 | 102.4317
19 | FORNECIMENTO DE MATERIAIS |  | SABESP
19.1 | FORNECIMENTO DE MATERIAIS - HIDROMECÂNICOS |  | SABESP
19.1.1 | TUBO COM FLANGE E BOLSA, ø200mm, L=0,30m FºFº |  | Cotação | pç | pç | 4 | 512 | 588.8 | 2355.2 | 2072.576 | 282.624
19.1.2 | CURVA 45° COM BOLSAS, DE 200mm FºFº |  | SABESP | pç | pç | 5 | 319.63 | 319.63 | 1598.15 | 1406.372 | 191.778
19.1.3 | TÊ DE REDUÇÃO COM FLANGES, PN10, ø200x100mm FºFº |  | SABESP | pç | pç | 2 | 782.43 | 782.43 | 1564.86 | 1377.0768 | 187.7832
19.1.4 | REGISTRO DE GAVETA COM FLANGES SÉRIE CHATA COM VOLANTE, ø100mm FºFº | 56503 | SABESP | pç | 56503pç | 2 | 478.88 | 478.88 | 957.76 | 842.8288 | 114.9312
19.1.5 | VENTOSA COMBINADA PARA ESGOTO, ø100mm FºFº | 56093 | SABESP | pç | 56093pç | 2 | 2663.8 | 2663.8 | 5327.6 | 4688.288 | 639.312
19.1.6 | TUBO DE ø200mm PVC DEFOFO |  | SABESP | m | m | 1144.55 | 101.28 | 101.28 | 115920.024 | 102009.6211 | 13910.4029
19.1.7 | ACESSÓRIOS PARA FLANGE, ø100mm AÇO CARBONO |  | SABESP | cj. | cj. | 4 | 68.64 | 68.64 | 274.56 | 241.6128 | 32.9472
19.1.8 | ACESSÓRIOS PARA FLANGE, ø200mm AÇO CARBONO |  | SABESP | cj. | cj. | 4 | 79.2 | 79.2 | 316.8 | 278.784 | 38.016
19.1.9 | GRELHA 400x400mm, ø1/2", MALHA 50x50mm | 121107 | SABESP | pç | 121107pç | 2 | 576.82 | 663.343 | 1326.686 | 1167.4837 | 159.2023
20 | INSTALAÇÕES DE PRODUÇÃO - MONTAGENS EM GERAL | COMPOSIÇÃO |  | UNIDADE | COMPOSIÇÃOUNIDADE | 1 | 10028 | 10028 | 10028 | 8824.64 | 1203.36
| TOTAL LINHA DE RECALQUE SÃO DIMAS | [7 empty] | 452748.43 | 397460.25 | 55228.18
| TOTAIS | [7 empty] | 4103413.8 | 3602318.09 | 501095.71
[6 empty] | TOTAL GERAL |  |  | 4103413.8
| RESPONSÁVEL LEGAL (1) | [8 empty] | RESPONSÁVEL TÉCNICO
| Thiago Silvério da Silva | [8 empty] | Eng. Tiago de Mattos Seydell
| RG 32.282.402-3 | [8 empty] | Engenheiro Responsável
CREA: 5061115692
[9 empty] | 5997688.6204 | 5568641.7519 | 429046.8685

## Cronograma (hidden)
GOVERNO DO ESTADO DE SÃO PAULO |  | ANEXO VII DO MPO CRONOGRAMA FÍSICO- FINANCEIRO | [8 empty] | INDICAR DATA BASE (mm/aaaa) |  | data base : SINAPI: Fev/2017 SABESP: Jan/2017
SECRETARIA DE SANEAMENTO E RECURSOS HÍDRICOS |  | TOMADOR: |  | SERVIÇO AUTÔNOMO DE ÁGUA E ESGOTO DE SÃO PEDRO - SAAESP
FUNDO ESTADUAL DE RECURSOS HÍDRICOS - FEHIDRO |  | EMPREENDIMENTO: |  | Implantação dos Sistemas Complementares de Afastamento de Esgoto do Município de São Pedro - SP
ITEM | DISCRIMINAÇÃO | realizado até | A Realizar em ( X ) Mes(es) ( ) Bimestre(s) ( ) Trimestre(s) ( ) Quadrimestre(s) ( ) Semestre(s) | [11 empty] | ÚLTIMA | Total (em R$)
| DE ATIVIDADES | / / | 1 | 2 | 3 | 4 | 5 | 6 | 7 | 8 | 9 | 10 | 11 | 12
1 | CANTEIRO DE OBRAS |  | 44332.86 | 44332.86 | [11 empty] | 88665.72 | 0
2 | COLETOR TRONCO SAMAMBAIA |  | 120193.198 | 120193.198 | 120193.198 | 120193.198 | 120193.198 | 120193.198 | 120193.198 | 120193.198 | 120193.198 | 120193.198 |  |  |  | 1201931.98 | 0
3 | COLETOR TRONCO BELA SÃO PEDRO |  | 38656.35 | 38656.35 | [11 empty] | 77312.7 | 0
4 | ESTAÇÃO ELEVATÓRIA DE ESGOTOS BELA SÃO PEDRO | [5 empty] | 82399.0743 | 82399.0743 | 82399.0743 | 82399.0743 | 82399.0743 | 82399.0743 | 82399.0743 |  |  | 576793.52 | 0
5 | LINHA DE RECALQUE BELA SÃO PEDRO | [9 empty] | 120259.24 | 120259.24 | 120259.24 | 120259.24 |  | 481036.96 | 0
6 | EMISSÁRIO NOVA SÃO PEDRO |  |  |  | 82052.6483 | 82052.6483 | 82052.6483 | 82052.6483 | 82052.6483 | 82052.6483 | [5 empty] | 492315.89 | 0
7 | ESTAÇÃO ELEVATÓRIA DE ESGOTOS SÃO DIMAS |  |  |  | 104658.3714 | 104658.3714 | 104658.3714 | 104658.3714 | 104658.3714 | 104658.3714 | 104658.3714 |  |  |  |  | 732608.6 | 0
8 | LINHA DE RECALQUE SÃO DIMAS | [9 empty] | 113187.1075 | 113187.1075 | 113187.1075 | 113187.1075 |  | 452748.43 | 0
TOTAIS |  | 100% | 203182.408 | 203182.408 | 306904.2178 | 306904.2178 | 389303.292 | 389303.292 | 389303.292 | 389303.292 | 540696.9912 | 436038.6198 | 315845.4218 | 233446.3475 | NIHIL | 4103413.8 | 0 | 0
CONTRAPARTIDA |  | 12% | 33095.4645 | 24381.889 | 36828.5061 | 36828.5061 | 46716.395 | 46716.395 | 46716.395 | 46716.395 | 64883.6389 | 52324.6344 | 37901.4506 | 28013.5617 | NIHIL | 501123.2315 | 27.5215 | 27.5215 | -8713.5755
FINANCIAMENTO (MAXIMO 80%) |  | 88% | 170086.9435 | 178800.519 | 270075.7116 | 270075.7116 | 342586.897 | 342586.897 | 342586.897 | 342586.897 | 475813.3523 | 383713.9854 | 277943.9712 | 205432.7858 | NIHIL | 3602290.5685 | -27.5215 | -27.5215
Programação Financeira Preliminar (Preenchida pelo Proponente) - Utilize as colunas ao lado para indicar as parcelas previstas, conf. o desenvolvimento do empreendimento e/ou o processo licitatório, sendo a última de no mínimo 10% do valor FEHIDRO. | [15 empty] | 0
DESEMBOLSO APROVADO (Preenchido pelo AgenteTécnico, define número e valor de cada parcela) | [15 empty] | 0
CONTRAPARTIDA APROVADA (Preenchido pelo AgenteTécnico, define número e valor de cada parcela)) | [15 empty] | 0
Responsável Técnico |  |  |  | Representante Legal Tomador | [6 empty] | Agente Técnico:
Nome: | 0 |  |  | Nome(1): | 0 | [5 empty] | Nome do Analista:
Reg. Profissional: |  | 0 |  | RG: 32.282.402-3 |  |  | CPF: 288.542.248-39 |  |  |  | Reg. Profissional:
|  |  |  | Assinatura: | [6 empty] | Assinatura:
|  |  |  | Somente no caso do Proponente Tomador onde mais de um Dirigente assina o contrato. | [6 empty] | Nome do Resp. pela Unidade:
Nome(2):
|  |  |  | RG: |  |  | CPF: |  |  |  | Reg. Profissional:
Assinatura: |  |  |  | Assinatura: | [6 empty] | Assinatura:

## M.Obra
Memorial de Cálculo de mão-de-obra
EEE Bela São Pedro
Tempo de serviços - Cronograma | 7
Montagens Totais - horas previstas | 352
Montagens Elétricas | 140.8
Montagens hidráulicas | 211.2
Valor da UFESP 2017 | 25.07
MÃO DE OBRA | CÓDIGO | UNIDADE | QTDE | VALOR UNITÁRIO | VALOR TOTAL
Engenheiro hidráulico | MPO | H | 80 | 125.35 | 10028
Encanador | MPO | H | 210 | 75.21 | 15794.1
Auxiliar de Encanador | MPO | H | 160 | 75.21 | 12033.6
Soldador | MPO | H | 16 | 75.21 | 1203.36
Engenheiro elétrico | MPO | H | 40 | 125.35 | 5014
Eletrecista | MPO | H | 140 | 75.21 | 10529.4
Auxiliar de eletrecista | MPO | H | 140 | 75.21 | 10529.4
TOTAL |  |  |  |  | 65131.86
LR Bela São Pedro
Tempo de serviços - Cronograma | 4
Montagens Totais - horas previstas | 88
Montagens hidráulicas | 88
MÃO DE OBRA | CÓDIGO | UNIDADE | QTDE | VALOR UNITÁRIO | VALOR TOTAL
Engenheiro hidráulico | MPO | H | 16 | 125.35 | 2005.6
Encanador | MPO | H | 88 | 75.21 | 6618.48
Auxiliar de Encanador | MPO | H | 88 | 75.21 | 6618.48
TOTAL |  |  |  |  | 15242.56
Emissário Nova São Pedro
Tempo de serviços - Cronograma | 6
Montagens Totais - horas previstas | 144
Montagens hidráulicas | 144
MÃO DE OBRA | CÓDIGO | UNIDADE | QTDE | VALOR UNITÁRIO | VALOR TOTAL
Engenheiro hidráulico | MPO | H | 16 | 125.35 | 2005.6
Encanador | MPO | H | 144 | 75.21 | 10830.24
TOTAL |  |  |  |  | 12835.84
EEE São Dimas
Tempo de serviços - Cronograma | 7
Montagens Totais - horas previstas | 352
Montagens Elétricas | 240
Montagens hidráulicas | 240
Valor da UFESP 2017 | 25.07
MÃO DE OBRA | CÓDIGO | UNIDADE | QTDE | VALOR UNITÁRIO | VALOR TOTAL
Engenheiro hidráulico | MPO | H | 80 | 125.35 | 10028
Encanador | MPO | H | 240 | 75.21 | 18050.4
Auxiliar de Encanador | MPO | H | 240 | 75.21 | 18050.4
Soldador | MPO | H | 16 | 75.21 | 1203.36
Engenheiro elétrico | MPO | H | 80 | 125.35 | 10028
Eletrecista | MPO | H | 240 | 75.21 | 18050.4
Auxiliar de eletrecista | MPO | H | 210 | 75.21 | 15794.1
TOTAL |  |  |  |  | 91204.66
LR EEE São Dimas
Tempo de serviços - Cronograma | 4
Montagens Totais - horas previstas | 80
Montagens hidráulicas | 80
MÃO DE OBRA | CÓDIGO | UNIDADE | QTDE | VALOR UNITÁRIO | VALOR TOTAL
Engenheiro hidráulico | MPO | H | 8 | 125.35 | 1002.8
Encanador | MPO | H | 60 | 75.21 | 4512.6
Auxiliar de Encanador | MPO | H | 60 | 75.21 | 4512.6
TOTAL |  |  |  |  | 10028

## Anexos
ANEXO I
ITEM | DISCRIMINAÇÃO | MATERIAL | UNIDADE | QUANTIDADE | DIÂMETRO (mm) | COMPRIMENTO (m) | COTAÇÃO | VALOR TOTAL DOS EQUIPAMENTOS
1 | Acessórios para flanges 250mm | Aço carb. Galvanizado | conjunto | 2 | 250 | - | 118.8 | 237.6
2 | Acessórios para flanges 400mm | Aço carb. Galvanizado | conjunto | 6 | 400 | - | 264 | 1584
3 | Bombona plástica (Capacidade de 60 L e H=0,55m) | Plástica | peça | 1 | - | - | 180 | 180
4 | Caçamba com capacidade para 4 m³ | FoFo | peça | 2 | - | - | 6500 | 13000
5 | Comporta 0,4mx0,9m | PRFV | peça | 2 | - | - | 910 | 1820
6 | Curva 90° com bolsas 250mm | FoFo | peça | 1 | 250 | - | 654.07 | 654.07
7 | Curva 90° com flanges 400 mm | FoFo | peça | 1 | 400 |  | 854.96 | 854.96
8 | Grade fina | Aço inox AISI 304 | conjunto | 1 | - | - | 500 | 500
9 | Grade média | Aço inox AISI 304 | conjunto | 1 | - | - | 500 | 500
10 | Guarda corpo (H=1,10m) | - | - |  | - | 16 | 18268.32 | 18268.32
11 | Luva com bolsas 250mm | FoFo | peça | 1 | 250 | - | 433.22 | 433.22
12 | Peneira mecanizada, marca PROMINAS, modelo PTRAT-40. | - | conjunto | 1 | - | - | 403242 | 403242
13 | Redução excêntrica com flanges | FoFo | peça | 2 | 400x250mm | - | 1247.77 | 2495.54
14 | Saliência para encaixe e vedação da comporta 0,4mx0,1m | PRFV | peça | 2 | - | - | 667 | R$ .334,00
15 | Toco com flanges 400mm | FoFo | peça | 1 | 400 | 0.45 | 660 | 660
16 | Toco com flanges 400mm | FoFo | peça | 1 | 400 | 0.35 | 513 | 513
17 | Toco com flanges 400mm | FoFo | peça | 1 | 400 | 0.8 | 1172 | 1172
18 | Tubo com ponta e bolsa 250 mm | FoFo | peça | 1 | 250 | 6 | 2551.89 | 2551.89
19 | Tubo com ponta e bolsa 250 mm | FoFo | peça | 1 | 250 | 2.25 | ver item 18 | ver item 18
20 | Tubo com ponta e bolsa 250 mm | PVC | peça | 5 | 250 | 6 | 486.72 | 2433.6
21 | Tubo com ponta e flange 250 mm | FoFo | peça | 1 | 250 | 3.6 | 1912 | 1912
22 | Tubo com ponta e flange 250 mm | FoFo | peça | 1 | 250 | 2.7 | 1434 | 1434
23 | Tubo com pontas 250 mm | FoFo | peça | 1 | 250 | 5.8 | 2400 | 2400
24 | Tubo com pontas 250 mm | FoFo | peça | 1 | 250 | 0.7 | 269.07 | 269.07
25 | Tubo com pontas 250 mm | FoFo | peça | 1 | 250 | 3.7 | 1532 | 1532
26 | Tubo com pontas 250 mm | PVC | peça | 1 | 250 | 3.2 | 1610 | 1610 | 460257.27
[6 empty] | SOMA DOS VALORES DOS EQUIPAMENTOS |  | 443322.95 | -16934.32 |  | 0.96321
ANEXO II
ITEM | DISCRIMINAÇÃO | MATERIAL | UNIDADE | QUANTIDADE | DIÂMETRO (mm) | COMPRIMENTO (m) | COTAÇÃO | VALOR TOTAL DOS EQUIPAMENTOS
1 | Medidor de vazão ultrasônico | - | peça | 1 | - | - | 4777.4 | 4777.4
2 | Conjunto Moto-Bomba centrífuga, Q = 234 m³/h, H = 1,0m - Sulzer | - | conjunto | 1 | - | - | 48350 | 48350
3 | Misturador modelo Turbo Misturador Submerso modelo HM-20A | - | peça | 3 | - | - | 22000 | 66000
4 | Aerador modelo Turbo Misturador Oxigenador Submerso Modelo HMO- 7,5 | - | peça | 9 | - | - | 14000 | 126000
5 | Acessórios para flanges | Aço Carb. Galvanizado | conjunto | 7 | 200 | - | 79.2 | 554.4
6 | Acessórios para flanges | Aço Carb. Galvanizado | conjunto | 1 | 150 | - | 79.2 | 79.2
7 | Curva 45° com bolsas 200 mm | FoFo | peça | 3 | 200 | - | 319.63 | 958.89
8 | Curva 90° com bolsas 200 mm | FoFo | peça | 2 | 200 | - | 369.31 | 738.62
9 | Tubo com ponta e flange 200 mm | FoFo | peça | 1 | 200 | 3.5 | 1406 | 1406
10 | Curva 45° com flanges 200 mm | FoFo | peça | 1 | 200 | - | 365.65 | 365.65
11 | Tubo com flanges 200 mm | FoFo | peça | 1 | 200 | 1.9 | 709 | 709
12 | Junta de desmontagem travada axialmente com flanges 200 mm | FoFo | peça | 2 | 200 | - | 637 | 1274
13 | Curva 90° com flanges 200 mm | FoFo | peça | 1 | 200 | - | 854.96 | 854.96
14 | Redução com flanges 200x150mm | FoFo | peça | 1 | - | - | 619.72 | 619.72
15 | Tubo com flanges 200 mm | FoFo | peça | 1 | 200 | 3.85 | 1435 | 1435
16 | Curva 22° com flanges 200 mm | FoFo | peça | 1 | 200 | - | 493.18 | 493.18
17 | Tubo com flanges 200 mm | FoFo | peça | 1 | 200 | 4.05 | 1510 | 1510
18 | Válvula de retenção 200 mm | FoFo | peça | 1 | 200 | - | 1337 | 1337
19 | Perfil "I" laminado W=150 | FoFo | peça | 1 | - | 5.2 | 380.64 | 380.64
20 | Talha com Troley (Capacidade para 2 toneladas) | FoFo | peça | 1 | - | - | 13868.45 | 13868.45
21 | Tubo com pontas 250 mm | FoFo | peça | 1 | 250 | 0.6 | 269.07 | 269.07
22 | Curva 90° com bolsas 250 mm | FoFo | peça | 1 | 250 | - | 6540.7 | 6540.7
23 | Tubo com ponta e bolsa 150 mm | FoFo | peça | 2 | 150 | 6 | 3338.72 | 6677.44
24 | Tubo com ponta e bolsa 150 mm | FoFo | peça | 2 | 150 | 2 | 3338.72 | 6677.44
25 | Curva 45° com bolsas 150 mm | FoFo | peça | 1 | 150 | - | 220.57 | 220.57
26 | Tubo com pontas 150 mm | FoFo | peça | 1 | 150 | 3.15 | 1023.3 | 1023.3
27 | Tubo com ponta e bolsa 250 mm | FoFo | peça | 1 | 250 | 6 | 1855.92 | 1855.92
28 | Tubo com pontas 250 mm | FoFo | peça | 1 | 250 | 0.95 | 465 | 465
29 | Tubo com ponta e bolsa 250 mm | FoFo | peça | 1 | 250 | 5.05 | 1562.66 | 1562.66
30 | Tubo com pontas 200 mm | PCV | peça | 1 | 200 | 3 | 144.66 | 144.66
31 | Tubo com ponta e bolsa 200 mm | PCV DeFoFo | peça | 1 | 200 | 3.6 | 364.61 | 364.61
32 | Tubo com pontas 200 mm | PCV DeFoFo | peça | 1 | 200 | 1.55 | 156.98 | 156.98
33 | Tubo com pontas 200 mm | PCV DeFoFo | peça | 1 | 200 | 0.9 | 91.15 | 91.15
34 | Tubo com pontas 200 mm | PCV DeFoFo | peça | 1 | 200 | 2.25 | 227.88 | 227.88
35 | Calha Parshall 3'' | PRFV | peça | 1 | - | - | 1078 | 1078
36 | Tubo com ponta e bolsa 200 mm | PVC DeFoFo | peça | 5 | 200 | 6 | 607.68 | 3038.4
37 | Tubo com pontas 200 mm | PVC DeFoFo | peça | 1 | 200 | 4.4 | 445.63 | 445.63
38 | Toco com pontas 200 mm | PVC DeFoFo | peça | 1 | 200 | 0.55 | 55.7 | 55.7
39 | Curva 90° com bolsas 75 mm | PVC PBA | peça | 2 | 75 | - | 51.07 | 102.14
40 | Tubo com ponta e bolsa 75 mm | PVC PBA | peça | 1 | 75 | 3 | 65.73 | 65.73
41 | Tubo com ponta e bolsa 75 mm | PVC PBA | peça | 5 | 75 | 6 | 131.46 | 657.3
42 | Tubo com pontas 75 mm | PVC PBA | peça | 3 | 75 | 2.35 | 51.49 | 154.47
43 | Tubo com ponta e bolsa 75 mm | PVC PBA | peça | 1 | 75 | 4.6 | 100.79 | 100.79
44 | Tê com bolsas 75 mm | PVC PBA | peça | 1 | 75 | - | 185.15 | 185.15
45 | Tubo com pontas 75 mm | PVC PBA | peça | 1 | 75 | 3.85 | 84.35 | 84.35
[6 empty] | SOMA DOS VALORES DOS EQUIPAMENTOS |  | 303957.16 | 303957.15 | 0.01
ANEXO III
ITEM | DISCRIMINAÇÃO | MATERIAL | UNIDADE | QUANTIDADE | DIÂMETRO (mm) | COMPRIMENTO (m) |  | COTAÇÃO |  | VALOR TOTAL DOS EQUIPAMENTOS
1 | Curva 45° com bolsas - FºFº 250 mm | FoFo | peça | 2 | 250 | - | 617.23 |  | 1234.46
2 | Tubo com pontas PVC 250 mm L = 1,15 m | PVC Rígido | peça | 1 | 250 | 1.15 | 506.6 |  | 506.6
3 | Tubo com ponta e bolsa FºFº 250 mm L = 6m | FoFo | peça | 1 | 250 | 6 | 1855.92 |  | 1855.92
4 | Tubo com pontas FºFº 250 mm = 2,85m | FoFo | peça | 1 | 250 | 2.85 | 1180 |  | 1180
5 | Curva 90° com bolsas FºFº 250 mm | FoFo | peça | 1 | 250 | - | 654.07 |  | 654.07
6 | Tubo com pontas FºFº 250 mm L = 4,55 m | FoFo | peça | 1 | 250 | 4.55 | 1890 |  | 1890
7 | Conjunto raspador com passarela | - | conjunto | 1 | - | - | 190547.27 |  | 190547.27
8 | Vertedouro regulável | - | conjunto | 1 | - | - | Incluso no item 7 - Conjunto raspador com passarela |  | Incluso no item 7 - Conjunto raspador com passarela
9 |  | - | conjunto | 1 | - | -
10 | Tubo com ponta e flange FºFº 200 mm L = 0,35m | FoFo | peça | 1 | 200 | 0.35 | 776.9 |  | 776.9
11 | Curva 90° com flanges FºFº 200 mm | FoFo | peça | 1 | 200 | - | 369.31 |  | 369.31
12 | Tubo com ponta e flange FºFº 200 mm L = 1,45m | FoFo | peça | 1 | 200 | 1.45 | 622.47 |  | 622.47
13 | Curva 90° longa PVC RÍGIDO 200 mm | PVC Rígido | peça | 1 | 250 | - | 23.14 |  | 23.14
14 | Tubo com pontas FºFº 200 mm L = 1,70m | FoFo | peça | 1 | 200 | 1.7 | 553 |  | 553
15 | Tubo com ponta e bolsa FºFº 200 mm L = 6m | FoFo | peça | 1 | 200 | 6 | 1539.72 |  | 1539.72
16 | Curva 45° com bolsas - FºFº 200 mm | FoFo | peça | 2 | 200 | - | 319.63 |  | 639.26
17 | Tubo com pontas FºFº 200 mm L = 3,90m | FoFo | peça | 1 | 200 | 3.9 | 1267 |  | 1267
18 | Tubo com pontas FºFº 200 mm L = 5,95m | FoFo | peça | 1 | 200 | 5.95 | 1933 |  | 1933
19 | Acessórios para montagem dos flanges | Aço Carb. Galvanizado | conjunto | 2 | 200 | - | 79.2 |  | 158.4
[6 empty] | SOMA DOS VALORES DOS EQUIPAMENTOS |  |  | 205750.52 |  | 205750.52 | 0
ANEXO IV
ITEM | DISCRIMINAÇÃO | MATERIAL | UNIDADE | QUANTIDADE | DIÂMETRO (mm) | COMPRIMENTO (m) | COTAÇÃO | VALOR TOTAL DOS EQUIPAMENTOS
1 | Tubo com flanges FºFº 80 mm L = 3,10m | FoFo | peça | 1 | 80 | 3.1 | 1612 | 1612
2 | Curva 90° com flanges FºFº | FoFo | peça | 3 | 80 | 0 | 209.51 | 628.53
3 | Toco com flange e ponta FºFº 80mm L = 0,50m | FoFo | peça | 1 | 80 | 0.5 | 245 | 245
4 | Tubo com pontas FºFº 150mm L = 3,45m | FoFo | peça | 1 | 150 | 3.45 | 4850 | 4850
5 | Curva de 45° com bolsas FºFº 150 mm | FoFo | peça | 2 | 150 | 0 | 220.57 | 441.14
6 | Tubo com pontas FºFº 150mm L = 3,30m | FoFo | peça | 1 | 150 | 3.3 | 4640 | 4640
7 | Conjunto raspador de fundo e superfície com passarela | FoFo | conjunto | 1 | - | 0 | 81000 | 81000
8 | Meia luva, forjada, com rosca NPT, Classe 2000, LB - Aço Carbono A-105 1/4" | Aço Carbono A-105 | peça | 36 | 1/4'' | 0 | 35 | 1260
9 | Bico de pulverização, jato pleno, ângulo 120° e pressão disponível 1,5 bar - Aço Inox 1/4" | Aço inoxidável | peça | 36 | 1/4'' | 0 | 162.11 | 5835.96
10 | Vertedouro regulável | - | conjunto | 1 | - | 0 | ver item 7 | ver item 7
11 | Conjunto coletor de escuma | - | conjunto | 1 | - | 0 | ver item 7 | ver item 7
12 | Tubo com ponta e flange FºFº 150mm L = 0,55 m | FoFo | peça | 1 | 150 | 0.55 | 295 | 295
13 | Curva de 90° com flanges FºFº 150 mm | FoFo | peça | 1 | 150 | 0 | 335.71 | 335.71
14 | Tubo com ponta e flange FºFº 150mm L = 0,80 m | FoFo | peça | 1 | 150 | 0.8 | 429.9 | 429.9
15 | Tubo com pontas FºFº 100mm L = 0,65m | FoFo | peça | 1 | 100 | 0.65 | 350 | 350
16 | Cotovelo 90° com rosta BSP Ferro Maleável Galvanizado 3" | F. Maleável Galvanizado | peça | 2 | 3'' | 0 | 5.38 | 10.76
17 | Tubo com roscas BSP Ferro Maleável Galvanizado 1 1/2" L = 16m | F. Maleável Galvanizado | - | 1 | 1 1/2'' | 16 | 276.32 | 276.32
18 | Válcula de gaveta, haste ascendente, com rosca BSP, Classe 150, diam 3'' Ferro Maleável Galvanizado | F. Maleável Galvanizado | peça | 1 | - | 0 | 520.74 | 520.74
19 | União com assento cônico de ferro - Ferro Maleável Galvanizado 3" | F. Maleável Galvanizado | peça | 1 | 3'' | 0 | 71.2 | 71.2
20 | Tê com rosca BSP - Ferro Maleável Galvanizado 3" | F. Maleável Galvanizado | peça | 1 | 3'' | 0 | 116.75 | 116.75
21 | Niple, com rosca BSP - Ferro Maleável Galvanizado 3" | F. Maleável Galvanizado | peça | 2 | 3'' | 0 | 6.54 | 13.08
22 | Luva de redução com roscas BSP - Ferro Maleável Galvanizado 3" x 11/2" | F. Maleável Galvanizado | peça | 2 | 3''x1.1/2'' | 0 | 3.95 | 7.9
23 | União assento cônico de ferro macho-fêmea, com rosca BSP Ferro Maleável Galvanizado 11/2" | F. Maleável Galvanizado | peça | 2 | 1 1/2'' | 0 | 57 | 114
24 | Tubo com flanges | FoFo | peça | 1 | 80 | 1.15 | 600 | 600
25 | Tubo com flanges | FoFo | peça | 1 | 80 | 0.75 | 390 | 390
26 | Abraçadeira para tubos 80mm | Alumínio | peça | 3 | - | 0 | 110.25 | 330.75
27 | Tubo com ponta e bolsa | FoFo | peça | 2 | 150 | 6 | 2983.98 | 2983.98
28 | Tubo com ponta e bolsa | FoFo | peça | 1 | 150 | 3.3 | ver item 27 | ver item 27
29 | Tubo com ponta e bolsa | FoFo | peça | 1 | 150 | 5 | ver item 27 | ver item 27
30 | Tubo com pontas | FoFo | peça | 1 | 150 | 1.55 | 1091.75 | 1091.75
31 | Tubo com ponta e bolsa | FoFo | peça | 1 | 150 | 3.4 | 709.48 | 709.48
32 | Tubo com ponta e bolsa | FoFo | peça | 1 | 200 | 6 | 2168.44 | 2168.44
33 | Tubo com ponta e bolsa | FoFo | peça | 1 | 200 | 2.45 | ver item 32 | ver item 32
34 | Flange solto | FoFo | peça | 1 | 75 | 0 | 67.45 | 67.45
35 | Extremidade flange e ponta | FoFo | peça | 1 | 75 | 0 | 176.28 | 76.28
36 | Luva de correr | PVC PBA | peça | 1 | 75 | 0 | 6.12 | 6.12
37 | Tubo com ponta e bolsa | PVC PBA | peça | 1 | 75 | 0.65 | 14.24 | 14.24
38 | Curva 90° com ponta e bolsa | PVC PBA | peça | 1 | 75 | 0 | 51.07 | 51.07
39 | Acessórios para montagem dos flanges | Aço Carb. Galvanizado | conjunto | 7 | 80 | 0 | 68.64 | 480.48
40 | Curva 90° com bolsas | FoFo | peça | 1 | 150 | 0 | 271.61 | 271.61
41 | Acessórios para montagem dos flanges | Aço Carb. Galvanizado | conjunto | 1 | 75 | 0 | 68.64 | 68.64
42 | Acessórios para montagem dos flanges | Aço Carb. Galvanizado | conjunto | 2 | 150 | 0 | 79.2 | 158.4
43 | Tubos com roscas BSP | F. Maleável Galvanizado | peça | 1 | 3" | 1.6 | 84.37 | 84.37
44 | Tubos com roscas BSP | F. Maleável Galvanizado | peça | 2 | 3" | 0.15 | 7.91 | 15.82
45 | Tubos com roscas BSP | F. Maleável Galvanizado | peça | 1 | 3" | 1.25 | 65.91 | 65.91
[6 empty] | SOMA DOS VALORES DOS EQUIPAMENTOS |  | 112788.78 | 112688.78 | 100
ANEXO IV
ITEM | DISCRIMINAÇÃO | MATERIAL | UNIDADE | QUANTIDADE | DIÂMETRO (mm) | COMPRIMENTO (m) |  | COTAÇÃO |  | VALOR TOTAL DOS EQUIPAMENTOS
1 | Tubo com ponta e flange FºFº 80mm L = 3,25m | FoFo | peça | 2 | 80 | 3.25 | 1600 |  | 3200
2 | Curva 90° com flanges FºFº 80mm | FoFo | peça | 7 | 80 | 0 | 209.51 |  | 1466.57
3 | Registro de gaveta com flanges e cunha de borracha, corpo curto com volante, euro 23 FºFº 80mm | FoFo | peça | 7 | 80 | 0 | 966 |  | 6762
4 | Tê com flanges FºFº 80mm | FoFo | peça | 2 | 80 | 0 | 354.5 |  | 709
5 | Toco com flanges FºFº 100mm L = 0,30m | FoFo | peça | 1 | 100 | 0.3 | 105 |  | 105
6 | Ampliação com flanges FºFº 75x80mm | FoFo | peça | 4 | 75x80mm | 0 | 121.4 |  | 485.6
7 | Conjunto moto-bomba helicoidal, Q= 2,27 m³/h, H=3,41mca, Potência = 1 cv | - | conjunto | 2 | - | - | 5120 |  | 10240
8 | Tubo com flanges FºFº 80mm L = 0,90m | FoFo | peça | 1 | 80 | 0.9 | 312 |  | 312
9 | Junção 45° com flanges FºFº 80mm | FoFo | peça | 2 | 80 | 0 | 324.44 |  | 648.88
10 | Toco com ponta e flange FºFº 80mm L = 0,40m | FoFo | peça | 7 | 80 | 0.4 | 200 |  | 1400
11 | Adaptador JGS/KLIKSOZ80x75mm | PVC PBA | peça | 7 | 80x75mm | 0 | 109.71 |  | 767.97
12 | Curva 90° com ponta e bolsa PVC PBA 75mm | PVC PBA | peça | 5 | 75 | 0 | 51.07 |  | 255.35
13 | Acessórios para montagem dos flanges Aço Galvanizado 150mm | Aço Carb. Galvanizado | conjunto | 32 | 150 | 0 | 79.2 |  | 2534.4
14 | Tubo com ponta e bolsa PVC PBA 75mm L = 0,65m | PVC PBA | peça | 1 | 75 | 0.65 | 14.24 |  | 14.24
15 | Curva 45° com flanges FºFº 80mm | FoFo | peça | 1 | 80 | 0 | 136.54 |  | 136.54
16 | Toco com flanges FºFº 80mm L = 0,40m | FoFo | peça | 1 | 80 | 0.4 | 140 |  | 140
17 | Toco com ponta e bolsa PVC PBA 75mm L = 0,50m | PVC PBA | peça | 1 | 75 | 0.5 | 10.96 |  | 10.96
18 | Curva 45° com ponta e bolsa PVC PBA 75mm | PVC PBA | peça | 2 | 75 | 0 | 71.35 |  | 142.7
19 | Toco com ponta e bolsa PVC PBA 75mm L = 0,35m | PVC PBA | peça | 1 | 75 | 0.35 | 7.67 |  | 7.67
20 | Toco com pontas PVC PBA75mm L = 0,35m | PVC PBA | peça | 2 | 75 | 0.35 | 7.67 |  | 15.34
21 | Redução com flanges FºFº 100x80mm | FoFo | peça | 1 | 100x80mm | 0 | 619.72 |  | 619.72
22 | Curva 45° com flanges FºFº 100mm | FoFo | peça | 1 | 100 | 0 | 169.7 |  | 169.7
23 | Registro de gaveta com flanges e cunha de borracha, corpo curto com volante, euro 23 FºFº 100mm | FoFo | peça | 1 | 100 | 0 | 966 |  | 966
24 | Toco com flanges FºFº 100mm | FoFo | peça | 1 | 100 | 0.3 | 105 |  | 105
25 | Junção 45° com flanges FºFº 150x100mm | FoFo | peça | 1 | 150x100mm | 0 | 313.43 |  | 313.43
26 | Registro de gaveta com flanges e cunha de borracha, corpo curto com volante, euro 23 FºFº 150mm | FoFo | peça | 4 | 150 | 0 | 966 |  | 3864
27 | Junta de desmontagem travada axialmente com flanges FºFº 150mm | FoFo | peça | 4 | 150 | 0 | 1236.65 |  | 4946.6
28 | Redução com flanges FºFº 200x150mm | FoFo | peça | 4 | 200x150mm | 0 | 619.72 |  | 2478.88
29 | Conjunto moto-bomba helicoidal, Q=80,0m³/h, H = 4,7mca, Potência = 9 cv | - | conjunto | 2 | - | - | 21800 |  | 43600
30 | Tubo com flanges FºFº 150mm L = 1,50m | FoFo | peça | 1 | 150 | 1.5 | 1317 |  | 1317
31 | Curva 45° com flanges FºFº 150mm | FoFo | peça | 1 | 150 | 0 | 260.53 |  | 260.53
32 | Toco com flanges FºFº 150mm L = 0,35m | FoFo | peça | 1 | 150 | 0.35 | 387 |  | 387
33 | Junção 45° com flanges FºFº 150mm | FoFo | peça | 1 | 150 | 0 | 709.76 |  | 709.76
34 | Tubo com flanges FºFº 150mm L = 0,60m | FoFo | peça | 1 | 150 | 0.6 | 526.77 |  | 526.77
35 | Curva 90° com flanges FºFº 150mm | FoFo | peça | 1 | 150 | 0 | 335.71 |  | 335.71
36 | Tubo com ponta e flange FºFº 150mm L = 0,80m | FoFo | peça | 1 | 150 | 0.8 | 429.9 |  | 429.9
37 | Curva 90° com bolsas FºFº 150mm | PVC DeFoFo | peça | 1 | 150 | 0 | 271.61 |  | 271.61
38 | Tubo com pontas FºFº 75mm L = 1,95m | PVC PBA | peça | 1 | 75 | 1.95 | 42.72 |  | 42.72
39 | Tubo com pontas FºFº 75mm L = 0,60m | PVC PBA | peça | 1 | 75 | 0.6 | 13.15 |  | 13.15
40 | Tê com bolsas FºFº 75mm L = 0,40m | PVC PBA | peça | 3 | 75 | 0.4 | 34.18 |  | 102.54
41 | Toco com pontas FºFº 75mm L = 0,25m | PVC PBA | peça | 2 | 75 | 0.25 | 5.48 |  | 10.96
42 | Tubo com pontas FºFº 75mm L = 1,05m | PVC PBA | peça | 1 | 75 | 1.05 | 23.01 |  | 23.01
43 | Tubo com ponta e bolsa FºFº 75mm L = 1,80m | PVC PBA | peça | 1 | 75 | 1.8 | 39.44 |  | 39.44
44 | Tubo com ponta e bolsa FºFº 75mm L = 0,25m | PVC PBA | peça | 1 | 75 | 0.25 | 5.48 |  | 5.48
45 | Abraçadeira para tubos FºFº 80mm | Alumínio | peça | 6 | 80 | 0 | 110.25 |  | 661.5
46 | Abraçadeira para tubos FºFº 150mm | Alumínio | peça | 7 | 150 | 0 | 35 |  | 245
47 | Grade removível quadrada 0,70x0,7m | PRFV | peça | 1 | - | 0 | 325.02 |  | 325.02
48 | Junta de desmontagem travada axialmente com flanges FºFº 100mm | FoFo | peça | 1 | 100 | 0 | 1236.65 |  | 1236.65
49 | Junta de desmontagem travada axialmente com flanges FºFº 80mm | FoFo | peça | 7 | 80 | 0 | 1236.65 |  | 8656.55
50 | Toco com pontas 75mm L = 0,45m | PVC PBA | peça | 2 | 75 | 0.45 | 9.86 |  | 19.72
51 | Acessórios para montagem dos flanges 100mm | Aço Carb. Galvanizado | conjunto | 6 | 100 | 0 | 68.64 |  | 68.64
52 | Acessórios para montagem dos flanges 80mm | Aço Carb. Galvanizado | conjunto | 37 | 80 | 0 | 68.64 |  | 68.64
[6 empty] | SOMA DOS VALORES DOS EQUIPAMENTOS |  |  | 102037.55 |  | 102174.85 | -137.3
ANEXO VI
ITEM | DISCRIMINAÇÃO | MATERIAL | UNIDADE | QUANTIDADE | DIÂMETRO (mm) | COMPRIMENTO (m) | COTAÇÃO | VALOR TOTAL DOS EQUIPAMENTOS
1 | Tubo com ponta e flange FºFº L = 2,30m | FoFo | peça | 4 | 80 | 2.3 | 3856 | 15424
2 | Curva 90° com flanges FºFº | FoFo | peça | 12 | 80 | 0 | 209.51 | 2514.12
3 | Registro de gaveta com flanges e cunha de borracha, corpo curto com volante, euro 23 FºFº | FoFo | peça | 12 | 80 | - | 966 | 11592
4 | Tubo com flanges FºFº L = 1,25m | FoFo | peça | 1 | 80 | 1.25 | 649.11 | 649.11
5 | Tubo com flanges FºFº L = 0,80m | FoFo | peça | 1 | 80 | 0.8 | 416 | 416
6 | Ampliação com flanges FºFº | FoFo | peça | 2 | 3''x80mm | - | 326.92 | 653.84
7 | Conjunto moto-bomba helicoidal, Q= 1,87 m³/h, H= 2 bar, Potência = 0,4 cv | - | conjunto | 2 | - | - | 6805 | 13610
8 | Ampliação com flanges FºFº | FoFo | peça | 2 | 2,5''x80mm | - | 326.92 | 653.84
9 | Junta de desmontagem travada axialmente com flanges FºFº | FoFo | peça | 11 | 80 | - | 1236.65 | 13603.15
10 | Tubo com flanges FºFº l = 1,40m | FoFo | peça | 1 | 80 | 1.4 | 728 | 728
11 | Curva 45° com flanges FºFº | FoFo | peça | 2 | 80 | - | 136.54 | 273.08
12 | Junção 45° com flanges FºFº | FoFo | peça | 4 | 80 | - | 324.44 | 1297.76
13 | Toco com flanges FºFº L = 0,25m | FoFo | peça | 6 | 80 | 0.25 | 216 | 1296
14 | Toco com ponta e flange FºFº L = 0,25m | FoFo | peça | 2 | 80 | 0.25 | 135 | 270
15 | Adaptador JGS/KLIKSOZ FºFº | FoFo | peça | 6 | 80x75mm | - | 109.71 | 658.26
16 | Curva 90° com ponta e bolsa PVC PBA | PVC PBA | peça | 6 | 75 | - | 33.19 | 199.14
17 | Tubo com ponta e flange FºFº L = 0,70m | FoFo | peça | 1 | 80 | 0.7 | 377 | 377
18 | Tubo com ponta e flange FºFº L = 0,45m | FoFo | peça | 1 | 80 | 0.45 | 242 | 242
19 | Tubo com ponta e flange FºFº L = 0,50m | FoFo | peça | 1 | 80 | 0.5 | 270 | 270
20 | Tubo com ponta e bolsa PVC PBA L = 1,15m | PVC PBA | peça | 1 | 75 | 1.15 | 25.2 | 25.2
21 | Tubo com ponta e bolsa PVC PBA L = 1,35m | PVC PBA | peça | 1 | 75 | 1.35 | 29.58 | 29.58
22 | Acessórios para montagem dos flanges Aço Galvanizado | Aço Carb. Galvanizado | conjunto | 74 | 80 |  | 68.64 | 5079.36
23 | Tubo com ponta e bolsa PVC PBA L = 0,40m | PVC PBA | peça | 1 | 75 | 0.4 | 8.76 | 8.76
24 | Tubo com ponta e bolsa PVC PBA L = 0,55m | PVC PBA | peça | 1 | 75 | 0.55 | 12.05 | 12.05
25 | Tubo com flanges FºFº L = 0,50m | FoFo | peça | 3 | 80 | 0.5 | 432 | 1296
26 | Tubo com ponta e bolsa PVC PBA L = 0,60m | PVC PBA | peça | 1 | 75 | 0.6 | 13.15 | 13.15
27 | Tê com flanges FºFº | FoFo | peça | 1 | 80 | - | 354.5 | 354.5
28 | Ampliação com flanges FºFº | FoFo | peça | 4 | 2''x80mm | - | 326.92 | 1307.68
29 | Tubo com flanges FºFº L = 1,30m | FoFo | peça | 1 | 80 | 1.3 | 676 | 676
30 | Conjunto moto-bomba helicoidal, Q= 0,93 m³/h, H= 2 bar, Potência = 0,3 cv | - | conjunto | 2 | - | - | 5240 | 10480
31 | Abraçadeira para tubos alumínio | Alumínio | peça | 14 | 80 | - | 110.25 | 1543.5
32 | Grade removível quadrada 0,70x0,7m PRFV | PRFV | peça | 2 | - | - | 325.02 | 650.04
33 | Tê com bolsas PVC PBA | PVC PBA | peça | 1 | 75 | - | 34.18 | 34.18
[6 empty] | SOMA DOS VALORES DOS EQUIPAMENTOS |  | 86237.3 | 86237.3 | 0
ANEXO VII
ITEM | DISCRIMINAÇÃO | MATERIAL | UNIDADE | QUANTIDADE | DIÂMETRO (mm) | COMPRIMENTO (m) | COTAÇÃO | VALOR TOTAL DOS EQUIPAMENTOS
1 | Tubo com ponta e bolsa PVC PBA 75mm | PVC PBA | peça | 1 | 75 | 0.6 | 13.15 | 13.15
2 | Tubo com ponta e bolsa PVC PBA 75mm | PVC PBA | peça | 8 | 75 | 6 | 131.46 | 1051.68
3 | Tê com bolsas PVC PBA 75mm | PVC PBA | peça | 3 | 75 | 0 | 32.5 | 97.5
4 | Tubo com pontas PVC PBA 75mm | PVC PBA | peça | 3 | 75 | 0.8 | 17.53 | 52.58
5 | Adaptador JGS/KLIKSOZ PVC PBA 80x75mm | PVC PBA | peça | 5 | 80x75mm | - | 109.71 | 548.55
6 | Tubo com ponta e flange FºFº 75mm | FoFo | peça | 3 | 75 | 0.6 | 295 | 885
7 | Registro de gaveta com flanges e cunha de borracha, corpo curto com volante, euro 23 FºFº 80mm | FoFo | peça | 5 | 80 | 0 | 966 | 4830
8 | Flange com espiga para mangueiras FºFº 2,5"x80mm | Ferro Nodular | peça | 5 | 2,5''x80mm | - | 20 | 100
9 | Mangote flexível Borracha 80mm | Borracha | peça | 5 | 80 | - | 70 | 350
10 | Acessórios para flange Aço Galvanizado 80mm | Aço Carb. Galvanizado | conjunto | 10 | 80 | 0 | 68.64 | 686.4
11 | Tubo com pontas PVC PBA 75mm | PVC PBA | peça | 2 | 75 | 5.8 | 127.08 | 254.16
12 | Tubo com pontas PVC PBA 75mm | PVC PBA | peça | 1 | 75 | 5.65 | 123.79 | 123.79
13 | Curva 90° com ponta e bolsa PVC PBA 75mm | PVC PBA | peça | 4 | 75 | 0.25 | 51.07 | 204.28
14 | Tubo com ponta e flange FºFº 75mm | FoFo | peça | 2 | 75 | 1.1 | 540 | 1080
15 | Luva de correr PVC PBA 75mm | PVC PBA | peça | 3 | 75 | 0 | 15.82 | 47.46
16 | Tubo com pontas PVC PBA 75mm | PVC PBA | peça | 1 | 75 | 5.5 | 120.51 | 120.51
17 | Tubo com pontas PVC PBA 75mm | PVC PBA | peça | 1 | 75 | 2.4 | 52.58 | 52.58
18 | Tubo com pontas PVC PBA 75mm | PVC PBA | peça | 1 | 75 | 5.95 | 130.36 | 130.36
19 | Tubo com pontas PVC 75mm | PVC | peça | 1 | 75 | 2.7 | 59.16 | 59.16
20 | Tubo com ponta e bolsa PVC 100mm | PVC | peça | 1 | 100 | 1.35 | 47.78 | 47.78
21 | Curva 45° com ponta e bolsa PVC 100mm | PVC | peça | 2 | 100 | 0 | 71.27 | 142.54
22 | Tubo com ponta e bolsa PVC 100mm | PVC | peça | 3 | 100 | 6 | 212.34 | 637.02
23 | Tubo com ponta e bolsa PVC 100mm | PVC | peça | 1 | 100 | 0.35 | 12.39 | 12.39
24 | Tubo com ponta e bolsa PVC 100mm | PVC | peça | 1 | 100 | 4.4 | 155.72 | 155.72
25 | Grelha removível 0,2x5,8m Alumínio | Alumínio | peça | 11 | - | - | 643.8 | 7081.8
26 | Tubo PVC 100mm | PVC | peça | 1 | 100 | 3 | 58.9 | 58.9
27 | Tampa quadrada 1,10x1,10m PRFV | PRFV | peça | 1 | - | 0 | 1352.26 | 1352.26
28 | Cobertura para o leito de secagem (sombreadores) | - | peça | 1 | - | 600 | 108000 | 108000
[6 empty] | SOMA DOS VALORES DOS EQUIPAMENTOS |  | 128175.56 | 128175.57 | -0.01
ANEXO VIII
ITEM | DISCRIMINAÇÃO | MATERIAL | UNIDADE | QUANTIDADE | DIÂMETRO (mm) | COMPRIMENTO (m) | COTAÇÃO | VALOR TOTAL DOS EQUIPAMENTOS
1 | Curva 90° longas PVC | PVC Rígido | peça | 1 | - | - | 23.14 | 23.14
2 | Tubo com ponta e bolsa PVC 20mm L = 1,10m | PVC Rígido | peça | 1 | 250 | 1.1 | 89.23 | 89.23
3 | Calha Parshall 3'' | - | peça | 1 | - | - | 1078 | 1078
4 | Medidor de vazão ultrasônico | - | peça | 1 | - | - | 4777.4 | 4777.4
5 | Tubo com pontas FºFº 250mm L = 1,40m | FoFo | peça | 1 | 250 | 1.4 | 580 | 580
6 | Floculador | - | conjunto | 2 | - | - | 85340.09 | 170680.18
7 | Guarda corpo com tubos diam 2'' na cor amarela padrão Munsell 5Y 8/12 L = 10,30m | - | - | 1 | - | 10.3 | 11760.23 | 11760.23
8 | Escada vertical tipo "Marinheiro" H=1,55m Fibra de Vidro L = 1,55m | Fibra de vidro | peça | 1 | - | 1.55 | 1993.24 | 1993.24
9 | Joelho 90° com bolsas PVC 25mm | PVC Soldável | peça | 1 | 25 | - | 3.17 | 3.17
10 | Tubo com ponta e bolsa PVC Soldável 2mm L = 6,00m | PVC Soldável | peça | 6 | 25 | 6 | 13.14 | 78.84
11 | Abraçadeira para tubo de diam 25 mm Alúminio | Alumínio | peça | 2 | - | - | 110.25 | 220.5
12 | Curva 90° com bolsas FºFº 250mm | FoFo | peça | 1 | 250 | - | 654.07 | 654.07
13 | Tubo com pontas PVC Rígido 250mm L = 3,45m | PVC Rígido | peça | 1 | 250 | 3.45 | 279.86 | 279.86
14 | Tubo com pontas FºFº 250mm L = 1,15m | FoFo | peça | 1 | 250 | 1.15 | 506.6 | 506.6
[6 empty] | SOMA DOS VALORES DOS EQUIPAMENTOS |  | 192724.47
[9 empty] | 192724.46 | 0.01
ANEXO IX
ITEM | DISCRIMINAÇÃO | MATERIAL | UNIDADE | QUANTIDADE | DIÂMETRO (mm) | COMPRIMENTO (m) | COTAÇÃO | VALOR TOTAL DOS EQUIPAMENTOS
1 | Curva de 45° com bolsas FºFº 250mm | FoFo | peça | 2 | 250 | - | 617.23 | 1234.46
2 | Tubo com pontas FºFº 250mm L = 4,70m | FoFo | peça | 1 | 250 | 4.7 | 1946 | 1946
3 | Tubo com pontas FºFº 250mm L = 2,70m | FoFo | peça | 1 | 250 | 2.7 | 1118 | 1118
4 | Curva de 90° com bolsas FºFº 250mm | FoFo | peça | 1 | 250 | - | 654.07 | 654.07
5 | Tubo com pontas FºFº 250mm L = 4,20m | FoFo | peça | 1 | 250 | 4.2 | 1739 | 1739
6 | Conjunto raspador de fundo e superfície com passarela 250mm | - | conjunto | 1 | - | - | 118000 | 118000
7 | Tubo com pontas FºFº 150mm L = 2,55m | FoFo | peça | 1 | 150 | 2.55 | 1075 | 1075
8 | Curva de 45° com bolsas FºFº 150mm | FoFo | peça | 2 | 150 | - | 220.57 | 441.14
9 | Tubo com pontas FºFº 150mm L = 2,95m | FoFo | peça | 1 | 150 | 2.95 | 1245 | 1245
10 | Toco com pontas FºFº 150mm L = 0,35m | FoFo | peça | 1 | 150 | 0.35 | 693 | 693
11 | Vertedouro regulável 150mm | - | conjunto | 1 | - | - | ver preço do item 6 | -
12 | Conjunto coletor de escuma | - | conjunto | 1 | - | - | ver preço do item 6 | -
13 | Toco com ponta e flange FºFº 150mm L = 0,25m | FoFo | peça | 1 | 150 | 0.25 | 135 | 135
14 | Curva de 90° com flanges FºFº 150mm | FoFo | peça | 1 | 150 |  | 335.71 | 335.71
15 | Toco com ponta e flange FºFº 150mm L = 0,80m | FoFo | peça | 1 | 150 | 0.8 | 429.9 | 429.9
16 | Tubo com ponta e bolsa FºFº 150mm L = 1,90m | FoFo | peça | 1 | 150 | 1.9 | 760 | 760
17 | Tubo com ponta e bolsa PVC 150mm L = 1,90m | PVC Rígido | peça | 1 | 150 | 1.9 | 58.24 | 58.24
18 | Curva 90° longa PVC 250mm | PVC Rígido | peça | 1 | 250 | - | 357.57 | 357.57
19 | Conjunto moto-bomba helicoidal, Q = 0,23 m³/h, H = 2 bar, P = 0,1 cv | - | peça | 2 | - | - | 3680 | 7360
20 | Redução com flange rosca diam 80x1.1/4'' NPT FºFº | FoFo | peça | 4 | - | - | 115.38 | 461.52
21 | Curva 90° com flanges FºFº 80mm | FoFo | peça | 8 | 80 | - | 209.51 | 1676.08
22 | Tê com flanges FºFº 80mm | FoFo | peça | 3 | 80 | - | 354.5 | 1063.5
23 | Registro de gaveta com flanges e cunha de borracha, corpo curto com volante, euro 23 FºFº 80mm | FoFo | peça | 7 | 80 | - | 966 | 6762
24 | Junta de desmontagem travada axialmente com flanges FºFº 80mm | FoFo | peça | 7 | 80 | - | 1236.65 | 8656.55
25 | Tubo com flanges FºFº 80mm L = 1,20m | FoFo | peça | 1 | 80 | 1.2 | 650 | 650
26 | Tubo com flanges FºFº 80mm L = 2,05m | FoFo | peça | 1 | 80 | 2.05 | 1066 | 1066
27 | Tubo com flanges FºFº 80mm L = 0,25m | FoFo | peça | 2 | 80 | 0.25 | 464 | 928
28 | Junção 45° com flanges FºFº 80mm | FoFo | peça | 1 | 80 | - | 324.44 | 324.44
29 | Tubo com pontas PVC 75mm L = 1,40m | PVC PBA | peça | 1 | 75 | 1.4 | 30.67 | 30.67
30 | Curva com flanges FºFº 80mm | FoFo | peça | 1 | 80 |  | 209.51 | 209.51
31 | Tubo com flanges FºFº 80mm L = 0,70m | FoFo | peça | 1 | 80 | 0.7 | 527 | 527
32 | Tubo com flanges FºFº 80mm L = 2,45m | FoFo | peça | 2 | 80 | 2.45 | 1274 | 2548
33 | Abraçadeira para tubos Alumínio 80mm | Alumínio | peça | 4 | 80 | - | 110.25 | 441
34 | Tampa quadrada 0,7x0,7m PRFV | PRFV | peça | 1 | - | - | 1087.96 | 1087.96
35 | Tubo com ponta e flange FºFº 80mm L = 0,85m | FoFo | peça | 2 | 80 | 0.85 | 442.05 | 884.1
36 | Adaptador KGS/KLIKSOZ diam 80x75mm FºFº | FoFo | peça | 3 | - | - | 109.71 | 329.13
37 | Tubo com ponta e bolsa PVC PBA 75mm L = 0,40m | PVC PBA | peça | 2 | 75 | 0.4 | 8.76 | 17.53
38 | Curva 90° com ponta e bolsa PVC PBA 75mm | PVC PBA | peça | 3 | 75 | - | 51.07 | 153.21
39 | Toco com pontas PVC PBA 75mm L = 0,30m | PVC PBA | peça | 1 | 75 | 0.3 | 6.57 | 6.57
40 | Tê com bolsas PVC PBA 75mm | PVC PBA | peça | 1 | 75 | - | 34.18 | 34.18
41 | Tubo com pontas PVC PBA 75mm L = 1,70m | PVC PBA | peça | 1 | 75 | 1.7 | 37.25 | 37.25
42 | Curva 45° com bolsas PVC PBA 75mm | PVC PBA | peça | 1 | 75 | - | 71.35 | 71.35
43 | Tubo com ponta e bolsa PVC PBA 75mm L = 0,60m | PVC PBA | peça | 1 | 75 | 0.6 | 13.15 | 13.15
44 | Toco com ponta e flange FºFº 80mm L = 0,35m | FoFo | peça | 1 | 80 | 0.35 | 140 | 140
45 | Acessórios para montagem dos flanges Aço Galvanizado 200mm | Aço Carb. Galvanizado | conjunto | 38 | 200 | - | 79.2 | 3009.6
[6 empty] | SOMA DOS VALORES DOS EQUIPAMENTOS |  | 168710.38 | 168710.39 | -0.01
ANEXO X
ITEM | DISCRIMINAÇÃO | MATERIAL | UNIDADE | QUANTIDADE | DIÂMETRO (mm) | COMPRIMENTO (m) | COTAÇÃO | VALOR TOTAL DOS EQUIPAMENTOS
1 | Tubo com ponta e bolsa PVC PBA 75mm L = 2,30m | PVC PBA | peça | 1 | 75 | 2.3 | 50.39 | 50.39
2 | Tubo com ponta e bolsa PVC PBA 75mm L = 6,00m | PVC PBA | peça | 5 | 75 | 6 | 131.46 | 657.3
3 | Curva 90° com ponta e bolsa PVC PBA 75mm | PVC PBA | peça | 2 | 75 | 0 | 51.07 | 102.14
4 | Tubo com ponta e bolsa PVC PBA 75mm L = 2,10m | PVC PBA | peça | 1 | 75 | 2.1 | 46.01 | 46.01
5 | Tê com bolsas PVC PBA 75mm | PVC PBA | peça | 1 | 75 | - | 34.18 | 34.18
6 | Tubo com pontas PVC PBA 75mm L = 0,45m | PVC PBA | peça | 1 | 75 | 0.45 | 9.86 | 9.86
7 | Adaptador JGS/KLISOZ PVC PBA 75mm | PVC PBA | peça | 2 | 80x75mm | - | 109.71 | 219.42
8 | Tubo com ponta e flange FºFº L = 0,45m | FoFo | peça | 1 | 75 | 0.45 | 240 | 240
9 | Registro de gaveta com flanges e cunha de borracha, corpo curto com volante, euro 23 FºFº | FoFo | peça | 2 | 80 | - | 966 | 1932
10 | Flange com espiga para mangueiras Ferro Nodular | Ferro Nodular | peça | 2 | - | - | 20 | 40
11 | Mangote flexível Borracha | Borracha | peça | 2 | - | - | 70 | 140
12 | Acessórios para flange Carb. Galvanizado | Aço Carb. Galvanizado | conjunto | 2 | 80 | - | 68.64 | 137.28
13 | Tubo com pontas PVC PBA 75mm L = 2,65m | PVC PBA | peça | 1 | 75 | 2.65 | 58.06 | 58.06
14 | Tubo com ponta e flange FºFº L = 0,60m | FoFo | peça | 1 | 75 | 0.6 | 321 | 321
15 | Tubo PVC L = 3,00m | PVC | - | 1 | 100 | 3 | 176.7 | 176.7
16 | Grelha removível 0,2x4,30m Alumínio | Alumínio | peça | 5 | - | - | 477.3 | 2386.5
17 | Cobertura para o leito de secagem (sombreadores) | - | peça | 1 | - | 130 | 23400 | 23400
[6 empty] | SOMA DOS VALORES DOS EQUIPAMENTOS |  | 29900.45 | 29950.84 | -50.39
ANEXO XI
ITEM | DISCRIMINAÇÃO | MATERIAL | UNIDADE | QUANTIDADE | DIÂMETRO (mm) | COMPRIMENTO (m) | COTAÇÃO | VALOR TOTAL DOS EQUIPAMENTOS
1 | Acoplador Fêmea x Macho PP 2 1/2 '' | Polipropileno | peça | 2 | 2 1/2 '' | - | 7 | 14
2 | Válvula de esfera com pontas (termoplástica/solda e topo) PVC Soldável 2 1/2 '' | PCV Soldável | peça | 2 | 2 1/2 '' | - | 8.34 | 16.68
3 | Tubo com pontas PVC Soldável 60mm L = 6,00m | PCV Soldável | peça | 1 | 60 | 6 | 73.08 | 73.08
4 | Joelho 90° com pontas PVC Soldável 60mm | PCV Soldável | peça | 4 | 60 | - | 33.8 | 135.2
5 | Redução concêntrica 60x50mm PVC Soldável | PCV Soldável | peça | 2 |  | - | 2.94 | 5.88
6 | Extremidade com ponta e flange PVC PBA 50mm | PVC PBA | peça | 4 | 50 | - | 176.28 | 705.12
7 | Tanque de cloreto férrico para preparo de solução (Volume útil = 12.500 L) PP | Polietileno | peça | 2 | - | - | 10776.82 | 21553.64
8 | Redução 50x40mm PVC SOLDÁVEL | PCV Soldável | peça | 2 | - | - | 2.94 | 5.88
9 | Tubo com pontas PVC Soldável 40mm L = 6,00m | PCV Soldável | peça | 1 | 40 | 6 | 44.88 | 44.88
10 | Válvula de esfera PVC SOLDÁVEL 40mm | PVC Soldável | peça | 2 | 40 | - | 24.28 | 48.56
11 | Curva 45° com bolsas PVC SOLDÁVEL 40mm | PVC Soldável | peça | 1 | 40 | - | 6.88 | 6.88
12 | Junção simples com bolsas PVC SOLDÁVEL 40mm | PVC Soldável | peça | 1 | 40 | - | 4.71 | 4.71
13 | Curva 90° com bolsas PVC SOLDÁVEL 40mm | PVC Soldável | peça | 1 | 40 | - | 7.98 | 7.98
14 | Tanque de Polipropileno para preparo de solução com misturador (Volume = 1.270L; Volume útil = 1.250L) | Polipropileno | conjunto | 1 | - | - | 2452.1 | 2452.1
15 | Mangueira (12mmx9mm) L = 30m | PCV Flexível | peça | 1 | - | 30 | 52.5 | 52.5
16 | Bomba dosadora peristáltica, com vazão de 16,12 L/h | - | conjunto | 2 | - | - | 3500 | 7000
17 | Abraçadeira para tubo | - | peça | 6 | 1'' | - | 110.25 | 661.5
18 | Guarda corpo com tubos, na cor amarela padrão Munsell 5Y 8/12 L = 11,25m | - | - | 1 | 2'' | 11.25 | 12844.91 | 12844.91
19 | Tubo com pontas PVC Soldável L = 6,00m | PVC Soldável | peça | 4 | 1'' | 6 | 9.9 | 39.6
20 | Curva 90° com bolsas PVC SOLDÁVEL | PVC Soldável | peça | 6 | 1'' | - | 12.35 | 74.1
21 | Acessórios para flanges Aço Galvanizao | Aço. Carb. Galvanizado | - | 1 | 50 | - | 34.32 | 34.32
22 | Tampa com vedação hermética 0,25x0,30m PRFV | PRFV | peça | 1 | - | - | 150 | 150
[6 empty] | SOMA DOS VALORES DOS EQUIPAMENTOS |  | 45931.52 | 45931.52 | 0
ANEXO XII
ITEM | DISCRIMINAÇÃO | MATERIAL | UNIDADE | QUANTIDADE | DIÂMETRO | COMPRIMENTO | COTAÇÃO | VALOR TOTAL DOS EQUIPAMENTOS
[5 empty] | (mm) | (m)
1 | Curva longa com ponta e bolsa PVC Rígido 250 mm | PVC Rígido | peça | 2 | 250 | 0 | 24.54 | 49.08
2 | Tubo com pontas PVC Rígido 250 mm L = 1,00m | PVC Rígido | peça | 1 | 250 | 1 | 81.12 | 81.12
3 | Placa defletora 1,00x1,30m Fibra de vidro | Fibra de vidro | peça | 1 | - | 0 | 20000 | 20000
4 | Perfil "U" de chapa #3/16'' dobrada jateada ao metal quase branco e pintura com epoxi Aço INOX AISI 304 L = 1,25m | Aço INOX AISI 304 | peça | 2 | - | 1.25 | 1203.75 | 2407.5
5 | Perfil "U" de chapa #3/16'' dobrada jateada ao metal quase branco e pintura com epoxi Aço INOX AISI 304 L = 1,00m | Aço INOX AISI 304 | peça | 1 | - | 1 | 963 | 963
6 | Acoplador em Polipropileno PVC Soldável 2 1/2'' | PVC Soldável | peça | 2 | 2 1/2'' | 0 | 10.1 | 20.2
7 | Válvula de esfera PVC Soldável 2 1/2'' | PVC Soldável | peça | 1 | 2 1/2'' | 0 | 40.75 | 40.75
8 | Tubo com pontas PVC Soldável 60 mm L = 6,00m | PVC Soldável | peça | 1 | 60 | 6 | 73.08 | 73.08
9 | Joelho 90° com pontas PVC Soldável 60mm | PVC Soldável | peça | 2 | 60 | 0 | 33.8 | 67.6
10 | Redução concêntrica PVC Soldável 60x65mm | PVC Soldável | peça | 1 | 60x50 | 0 | 20.65 | 20.65
11 | Tanque de hipoclorito de sódio (VU = 5000 L) Polietileno | Polietileno | peça | 2 | - | 0 | 5728.6 | 11457.2
12 | Redução concêntrica PVC Soldável 50x40mm | PVC Soldável | peça | 2 | 50x40 | 0 | 20.65 | 41.3
13 | Tubo com pontas PVC Soldável 40mm L = 6,00m | PVC Soldável | peça | 3 | 40 | 6 | 44.88 | 134.64
14 | Válvula de esfera PVC Soldável 40mm | PVC Soldável | peça | 3 | 40 | 0 | 24.28 | 72.84
15 | Curva 90° com bolsas PVC Soldável 40mm | PVC Soldável | peça | 12 | 40 | 0 | 7.98 | 95.76
16 | Adaptador para caixa d'água PVC Soldável 40mm | PVC Soldável | peça | 3 | 40 | 0 | 22.53 | 67.59
17 | Tanque de metabissulfito de sódio (V = 1000L) com misturador Polipropileno | Polipropileno | peça | 2 | - | 0 | 1644 | 3288
18 | Curva 45° com bolsas PVC Soldável 45mm | PVC Soldável | peça | 2 | 45 | 0 | 6.88 | 13.76
19 | Curva 90° com bolsas PVC Soldável 25mm | PVC Soldável | peça | 5 | 25 | 0 | 1.67 | 8.35
20 | Tubo com pontas PVC Soldável 25mm L = 6,00m | PVC Soldável | peça | 2 | 25 | 6 | 13.14 | 26.28
21 | Tê PVC Soldável 25mm | PVC Soldável | peça | 1 | 25 | 0 | 0.63 | 0.63
22 | Curva 45° com bolsas PVC Soldável 25mm | PVC Soldável | peça | 1 | 25 | 0 | 1.44 | 1.44
23 | Adaptador para caixa d'água PVC Soldável 25mm | PVC Soldável | peça | 2 | 25 | 0 | 10.96 | 21.92
24 | Adaptador para caixa d'água PVC Soldável 32mm | PVC Soldável | peça | 1 | 32 | 0 | 22.53 | 22.53
25 | Curva 90° com bolsas PVC Soldável 32mm | PVC Soldável | peça | 6 | 32 | 0 | 7.98 | 47.88
26 | Tubo com pontas PVC Soldável 32mm L = 3,00m | PVC Soldável | peça | 1 | 32 | 3 | 12.87 | 12.87
27 | Registro de gaveta PVC PBA 1" | PVC PBA | peça | 1 | 1'' | 0 | 30.8 | 30.8
28 | Tê PVC Soldável 32mm | PVC Soldável | peça | 2 | 32 | 0 | 6 | 12
29 | Bomba dosadora peristáltica | - | conjunto | 4 | - | 0 | 3500 | 14000
30 | Mangueira D=12mmx9mm PVC FLEXÍVEL L = 12,00m | PCV Flexível | - | 1 | - | 12 | 21 | 21
31 | Abraçadeira para tubo 40mm | - | peça | 5 | 40 | 0 | 110.25 | 551.25
32 | Caixa d'água com capacidade de 1000L | - | peça | 2 | - | 0 | 1419 | 2838
33 | Torneira Bóia 3/4 | - | peça | 2 | 3/4'' | 0 | 29.65 | 59.3
34 | Estrado de madeira (1,30x1,00m) | - | peça | 1 | - | 0 | 60 | 60
35 | Toco com pontas PVC Rígido 250mm L = 0,25m | PVC Rígido | peça | 1 | 250 | 0.25 | 20.28 | 20.28
36 | Tubo com ponta e bolsa PVC Rígido 250mm | PVC Rígido | peça | 1 | 250 | 6 | 486.72 | 486.72
37 | Tubo com ponta e bolsa PVC Rígido 250mm L = 3,55 m | PVC Rígido | peça | 1 | 250 | 3.55 | 287.98 | 287.98
38 | Curva 45° com ponta e bolsa PVC Rígido 250mm | PVC Rígido | peça | 1 | 250 | 0 | 218.4 | 218.4
39 | Tubo com ponta e bolsa PVC Rígido 250mm L = 1,35m | PVC Rígido | peça | 1 | 250 | 1.35 | 109.51 | 109.51
40 | Tampa com vedação hermética 0,25x0,30m PRFV | PRFV | peça | 1 | - | 0 | 1500 | 1500
41 | Tampa com vedação hermética PRFV | PRFV | peça | 1 | - | 0 | 1500 | 1500
42 | Extremidade com ponta e flange PVC PBA 50mm | PVC PBA | peça | 2 | 50 | 0 | 142.54 | 285.08
43 | Acessórios para montagem de flange Aço Galvanizado 50mm | Aço Carn. Galvanizado | peça | 1 | 50 | 0 | 34.32 | 34.32
[6 empty] | SOMA DOS VALORES DOS EQUIPAMENTOS |  | 61050.61 | 61050.61 | 0
ANEXO XIII
ITEM | DISCRIMINAÇÃO | MATERIAL | UNIDADE | QUANTIDADE | DIÂMETRO (mm) | COMPRIMENTO (m) | COTAÇÃO | VALOR TOTAL DOS EQUIPAMENTOS
1 | Poço de visita em tubo de concreto armado pré moldado, e profundidade até 2,0m 1000mm | Concreto armado | peça | 7 | 1000 | - | 3526.71 | 24686.97
2 | Poço de visita em tubo de concreto armado pré moldado, e profundidade até 3,0m 1000mm | Concreto armado | peça | 2 | 1000 | - | 4340.47 | 8680.94
3 | Poço de visita em tubo de concreto armado pré moldado, e profundidade até 4,0m 1000mm | Concreto armado | peça | 4 | 1000 | - | 5154.73 | 20618.92
4 | Poço de visita em tubo de concreto armado pré moldado, e profundidade até 5,0m 1000mm | Concreto armado | peça | 1 | 1000 | - | 6424.91 | 6424.91
5 | Tubo com ponta e bolsa 300mm | PVC | - | 1 | 300 | 338.44 | 45188.51 | 45188.51
6 | Tubo com ponta e bolsa 200mm | PVC | - | 1 | 200 | 304.36 | 14676.24 | 14676.24
[6 empty] | SOMA DOS VALORES DOS EQUIPAMENTOS |  | 120276.49 | 120276.49 | 0

## BDI
COMPOSIÇÃO BDI
Implantação dos Sistemas Complementares de Afastamento de Esgoto do Município de São Pedro - SP
COMPOSIÇÃO DO BDI
Implantação dos Sistemas Complementares de Afastamento de Esgoto do Município de São Pedro - SP
ITEM | VARIÁVEL | VALOR %
Obras Civis e Manutenção | AC | 3.43%
| S+G | 0.28%
| R | 1%
| DF | 0.94%
| L | 6.74%
| I | 8.65%
| CP | 2%
| BDI | 26.27%
ITEM | VARIÁVEL | VALOR %
Materiais e Equipamentos | AC | 1.5%
| S+G | 0.3%
| R | 0.56%
| DF | 0.85%
| L | 5.11%
| I | 3.65%
| CP | 2%
| BDI | 15%
IMPOSTOS OBRAS CIVIS E MANUTENÇÃO
ISS | 5%
COFINS | 3%
PIS | 0.65%
TOTAL | 8.65%
IMPOSTOS MATERIAIS E EQUIPAMENTOS
ISS | 0%
COFINS | 3%
PIS | 0.65%
TOTAL | 3.65%

## Mapa de Cotações
MAPA DE COTAÇÕES
Implantação dos Sistemas Complementares de Afastamento de Esgoto do Município de São Pedro - SP
ITEM | DESCRIÇÃO | COTAÇÃO 1 |  | COTAÇÃO 2 |  | COTAÇÃO 3 |  | MEDIANA
|  | FORNECEDOR | VALOR | FORNECEDOR | VALOR | FORNECEDOR | VALOR
19.1.6 | TUBO COM FLANGE E PONTA, ø100mm L=0,70m FOFO | MITAFER | 250 | PROHISA | 287 | CALTEC | 312 | 287
19.1.7 | TUBO COM FLANGES, ø100mm, L=0,90m FOFO | MITAFER | 272 | PROHISA | 293 | CALTEC | 328 | 293
19.1.8 | TUBO COM FLANGES, ø150mm L=0,60m FOFO | Proposta 22 (Brasil Tubos) | 508.8 | Proposta 41 (Mult-Hidro) | 893.93 | MITAFER | 914 | 893.93
19.1.9 | TUBO COM FLANGES, ø150mm L=1,70m FOFO | MITAFER | 860 | PROHISA | 713 | CALTEC | 598 | 713
19.1.10 | TUBO COM FLANGES, ø150mm, L=0,30m FOFO | MITAFER | 432 | PROHISA | 398 | CALTEC | 289 | 398
19.1.22 | VÁLVULA DE RETENÇÃO, ø150mm FOFO | MITAFER | 2649 | PROHISA | 2491 | CALTEC | 2317 | 2491
#REF! | #REF! | MITAFER | 435 | PROHISA | 308 | CALTEC | 294 | 308
#REF! | #REF! | MITAFER | 401 | PROHISA | 378 | CALTEC | 264 | 378
#REF! | #REF! | MITAFER | 462 | PROHISA | 390.5 | CALTEC | 276 | 390.5
20.1.63 | INVERSOR DE FREQUENCIA - 220V 22A | M. NASCIMENTO | 3683 | JBV | 2520 | Eletrolico | 2023.9 | 2520
20.1.95 | NO-BREAK COM POTENCIA DE 700VA - 220V | MANIA VIRTUAL | 259.17 | DIGITAL TIGER | 262.79 | SUBMARINO | 285.9 | 262.79
20.1.166 | SENSOR ULTRASÔNICO PARA NIVEL COM CABO DE 20M | Techmeter | 3850 | Digitrol | 8127 | Incontrol | 3760 | 3850
20.1.186 | GRUPO GERADOR COMPLETO DE 25KVA COM QUADRO QTA E KIT DE ATENUAÇÃO DE RUIDO | Nowak | 27752.25 | RR Máquinas | 29241 | Cassel | 34399 | 29241
10.1.1 | TUBO COM PONTA E FLANGE, ø200mm, L=0,30m FºFº | MITAFER | 512 | PROHISA | 492.8205 | CALTEC | 541.5936 | 512
10.1.2 | TUBO COM PONTA E FLANGE, ø200mm, L=1,55m FºFº | MITAFER | 916 | PROHISA | 934.1368 | CALTEC | 1067.9644 | 934.1368
10.1.3 | TUBO COM PONTAS, ø200mm, L=1,35m FºFº | MITAFER | 893 | PROHISA | 860.4814 | CALTEC | 890.2049 | 890.2049
10.1.13 | SUPORTE PARA TUBO, ø200mm AÇO | MITAFER | 202.46 | PROHISA | 181.82 | CALTEC | 156 | 181.82
10.1.4 | MEDIDOR DE VAZÃO ULTRASÔNICO | Techmeter | 3850 | Digitrol | 8127 | Incontrol | 3760 | 3850
10.1.31 | VÁLVULA DE RETENÇÃO, ø200mm | MITAFER | 2649 | PROHISA | 2850 | CALTEC | 2462 | 2649
11.3 | MULTIMEDIDOR DE GRANDEZAS | TFL AUTOMAÇÃO | 642.9 | R.E ELETRICIDADE | 364.99 | JBV DISTRIBUIDORA | 919 | 642.9
11.4 | TRANSFORMADOR DE CORRENTE 150/5A | NAKATOMI AUTOMAÇÃO | 126 | JBV DISTRIBUIDORA | 150 | NENZINHOGUITAR | 180 | 150
11.12 | BLOCO DE AFERIÇÃO PARA 3 TC's COM NEUTRO E DE TENSÃO, TRÊS FASES (R, S, T.) | JOSEDANTAS | 236 | JOSEDANTAS | 170 | FCMT | 90 | 170
11.13 | SUPERVISOR DE TENSÃO TRIFÁSICA, DETECTANDO FALTA DE FASE E SEQUÊNCIA DE FASE. | JULIOCEZARJARDIM | 250 | TEMTUDOJAU | 130 | JOSEDANTAS | 320.22 | 250
11.15 | CONTATOR AUXILIAR 2NA+2NF 220V | CITEX_1 | 40.9 | PRC ELETRICA | 38.74 | ULTRAESTOQUE | 55.9 | 40.9
11.20 | PLACA COM DIODO RETIFICADOR 1000V | NILTON COMPONENTES | 4.99 | RIVAEL JR | 7.99 | DISCOMP COMPONENTES | 4.95 | 4.99
20.1.110 | TAMPA SAK 2,5MM² | TECHSHORESOLUTIONS | 3 | NORTELE AUTOMAÇÃO | 2.38 | MCEIGMCASILVAPAINEISELET | 3 | 3
20.1.112 | POSTE SAK TRILHO 35MM² | EMEGHA | 11.9 | LEMATIC | 13.9 | PRC ELETRICA | 7.25 | 11.9
20.1.116 | ANILHA 0-9 1/3" MHG | CABOSEELETRICAEMGERAL | 11.37 | PRC ELETRICA | 18.21 | LUSTS-OF-LOVE | 29.7 | 18.21
20.1.178 | MOLDE CABO HASTE 50MM² | RAYCON | 68.85 | EXOSOLDA | 86.45 | JABU | 13.08 | 68.85

## MND
| ufesp | 25.07
COMPOSIÇÃO DE CUSTOS - TRAVESSIA EM MÉTODO MND
EXECUÇÃO TRAVESSIAS TUBO CAMISA E MND
ITEM | DISCRIMINAÇÃO | CÓDIGO SINAPI | UNIDADE | QUANT. | P.UNIT. | P.UNIT. C/BDI | P.TOTAL
1 | CARGA MANUAL DE TERRA EM CAMINHÃO BASCULANTE | 72897 | m³ | 4.14 | 21.32 | 26.9208 | 111.452
| ENGENHEIRO DE OBRAS | MPO | h | 60 | 125.35 | 125.35 | 7521
2 | ENCARREGADO GERAL | MPO | h | 120 | 75.21 | 75.21 | 9025.2
3 | OPERADOR DE MÁQUINAS E EQUIPAMENTOS | MPO | h | 120 | 75.21 | 75.21 | 9025.2
4 | AJUDANTE OPERADOR | MPO | h | 120 | 75.21 | 75.21 | 9025.2
5 | TRANSPORTE LOCAL, PERÍMETRO URBANO (MATERIAL EM GERAL), ACIMA DE 1KM | 72882 | m³.Km | 12.42 | 1.08 | 1.08 | 13.4136
6 | MÁQUINA PARA CRAVAÇÃO | 80501 - SABESP | h | 120 | 381.38 | 381.38 | 45765.6
1 | [6 empty] | 80487.0656
TOTAL TRAVESSIA | [6 empty] | 80487.0656
MEMÓRIA DE CÁLCULO - TRAVESSIAS, TUBO CAMISA E MND
Dados físicos
0.315 |  | 0.077931
0.077931 |  | 7.7931
OBS: Adotou-se excedente de 0,50m no diâmetro externo, que se refere a necessidade de escavação de área maior para a execução do poço e posterior reaterro
ITEM | DISCRIMINAÇÃO | BASE DE CÁLCULO
1 | CARGA MANUAL DE TERRA EM CAMINHÃO BASCULANTE | Volume total de solo retirado no processo de cravação de tubo camisa: considerada a área da seção do tubo x caminhamento: 0,0779m² x 53,20m = 4,14m³
2 | ENCARREGADO GERAL | Considerou-se a necessidade de 15 dias para execução das obras compostas por travessias, cravação de tubo camisa e execução de tubulação em MND, atribuindo-se um progresso de 12m/dia, considerando-se as ações de mobilização e alocação de equipamentos, bem como a execução da implantação de 650m de tuulação em PEAD e 100 metros de tubo camisa: 15dias x 8horas/dia: 120 horas para os profissionais listados.
3 | OPERADOR DE MÁQUINAS E EQUIPAMENTOS
4 | AJUDANTE OPERADOR
6 | TRANSPORTE LOCAL, PERÍMETRO URBANO (MATERIAL EM GERAL), ACIMA DE 1KM | Considerado volume total de escavação trasportado em distância de 3,00Km
7 | MÁQUINA PARA CRAVAÇÃO | Considerado custo da locação pelo tempo esperado para realização do serviço
CAIXA DE VÁLVULA - COMPOSIÇÃO DE CUSTOS UNITÁRIOS
ITEM | DISCRIMINAÇÃO | CÓDIGO SINAPI | UNIDADE | QUANT. | P.UNIT. | P.UNIT. C/BDI | P.TOTAL
1 | ESCAVACAO MECANICA DE VALA EM MATERIAL DE 2A. CATEGORIA ATE 2 M DE PROFUNDIDADE COM UTILIZACAO DE ESCAVADEIRA HIDRAULICA | 72915 | m³ | 15.68 | 10.54 | 13.3089 | 208.6829
2 | ESCAVACAO MECANICA DE VALA EM MATERIAL 2A. CATEGORIA DE 2,01 ATE 4,00M DE PROFUNDIDADE COM UTILIZACAO DE ESCAVADEIRA HIDRAULICA | 72917 | m³ | 7.84 | 12.04 | 15.2029 | 119.1908
3 | COMPACTAÇÃO DE FUNDO DE VALA | 41721 | m³ | 2.352 | 2.67 | 3.3714 | 7.9296
4 | LASTRO COM PREPARO DE FUNDO, LARGURA MAIOR OU IGUAL A 1,5 M, COM CAMADA DE BRITA | 94116 | m³ | 1.568 | 118.53 | 149.6678 | 234.6792
5 | FORMA TABUA PARA CONCRETO EM FUNDACAO C/ REAPROVEITAMENTO 5X | 5651 | m² | 9.29 | 29.01 | 36.6309 | 340.3013
6 | ARMACAO ACO CA-50 P/1,0M3 DE CONCRETO | 73990 | unidade | 4.0185 | 499.07 | 630.1757 | 2532.361
7 | CONCRETO FCK = 20MPA, TRAÇO 1:2,7:3 (CIMENTO/ AREIA MÉDIA/ BRITA 1) | 94964 | m³ | 4.0185 | 300.06 | 378.8858 | 1522.5524
8 | LANCAMENTO/APLICACAO MANUAL DE CONCRETO EM FUNDACOES E PAREDES | 74157/004 | m³ | 4.0185 | 106.76 | 134.8059 | 541.7173
9 | CHAPISCO TRACO 1:3 (CIMENTO E AREIA), ESPESSURA 0,5CM, PREPARO MANUAL | 87873 | m² | 20 | 3.73 | 4.7099 | 94.1974
10 | EMBOÇO BARRA LISA TRACO 1:3 (CIMENTO E AREIA MEDIA), ESPESSURA 0,5CM, PREPARO | 84027 | m² | 20 | 31.02 | 39.169 | 783.3791
11 | IMPERMEABILIZACAO COM PINTURA A BASE DE RESINA EPOXI ALCATRAO, UMA DEMÃO | 73872/001 | m² | 20 | 27.96 | 35.3051 | 706.1018
12 | REATERRO DE VALA COM COMPACTAÇÃO MANUAL | 73964/006 | m³ | 7.352 | 49.62 | 62.6552 | 460.6408
13 | TRANSPORTE LOCAL, PERÍMETRO URBANO (MATERIAL EM GERAL), ACIMA DE 1KM | 72882 | m³.Km | 48.504 | 1.08 | 1.3637 | 66.1457
14 | TAMPA EM CONCRETO |  |  |  |  | 0 | 0
15 | FORMA TABUA P/CONCRETO EM FUNDACAO S/REAPROVEITAMENTO | 74007/004 | m² | 51.25 | 62.7 | 79.1713 | 4057.5286
16 | ARMACAO EM TELA DE ACO SOLDADA NERVURADA Q-138, ACO CA-60, 4,2MM, | 73994/001 | Kg | 62.5 | 5.97 | 7.5383 | 471.1449
17 | CONCRETO FCK = 20MPA, TRAÇO 1:2,7:3 (CIMENTO/ AREIA MÉDIA/ BRITA 1) | 94964 | m³ | 0.625 | 300.06 | 378.8858 | 236.8036
18 | LANCAMENTO/APLICACAO MANUAL DE CONCRETO EM FUNDACOES | 74157/004 | m³ | 0.625 | 106.76 | 134.8059 | 84.2537
TOTAL | [6 empty] | 12467.6101
MEMÓRIA DE CÁLCULO - CAIXAS DE PASSAGEM
Dados físicos do equipamento urbano
Dimensões externas (LxC): 2,30m x 2,30m |  | 5.29 |  |  | 7.84
Dimensões internas (LxC): 2,00m x 2,00m |  | 4
1.29 |  | 2.5
3.225 |  | 0.7935
OBS: Adotou-se excedente de 0,50m nas dimensões externas e na profundidade, que se refere a necessidade de escavação de área maior para a execução da caixa
ITEM | DISCRIMINAÇÃO | BASE DE CÁLCULO
1 | ESCAVACAO MECANICA DE VALA EM MATERIAL DE 2A. CATEGORIA ATE 2 M DE PROFUNDIDADE COM UTILIZACAO DE ESCAVADEIRA HIDRAULICA | Área total de escavação x profundidade (2,00m): 7,84x2 = 15,68 m³
2 | ESCAVACAO MECANICA DE VALA EM MATERIAL 2A. CATEGORIA DE 2,01 ATE 4,00M DE PROFUNDIDADE COM UTILIZACAO DE ESCAVADEIRA HIDRAULICA | Área total de escavação x profundidade restante (1,00m): 7,846x1,00 = 7,84 m³
3 | COMPACTAÇÃO DE FUNDO DE VALA | Área da seção total x 0,30m de altura de compactação: 7,84 x 0,30 = 2,35 m³
4 | LASTRO COM PREPARO DE FUNDO, LARGURA MAIOR OU IGUAL A 1,5 M, COM CAMADA DE BRITA | Área da seção total x 0,20m de altura de brita: 7,84 x 0,20 = 1,568 m³
5 | FORMA TABUA PARA CONCRETO EM FUNDACAO C/ REAPROVEITAMENTO 5X | Considerada a área da seção externa + área da seção interna: 5,29m² + 4,00m² = 9,29 m²
6 | ARMACAO ACO CA-50 P/1,0M3 DE CONCRETO | De acordo com o consumo de concreto.
7 | CONCRETO FCK = 20MPA, TRAÇO 1:2,7:3 (CIMENTO/ AREIA MÉDIA/ BRITA 1) | Considerado o volume de concreto das paredes + volume de concreto da base: 0,79m³ + 3,23m³ = 4,02 m³
8 | LANCAMENTO/APLICACAO MANUAL DE CONCRETO EM FUNDACOES E PAREDES | Idem ao consumo de concreto
9 | CHAPISCO TRACO 1:3 (CIMENTO E AREIA), ESPESSURA 0,5CM, PREPARO MANUAL | Considerada a somatória das áreas de cada seção de paredes (CxH): 2x(2,0x2,50)+2x(2,00x2,50) = 20,00m²
10 | EMBOÇO BARRA LISA TRACO 1:3 (CIMENTO E AREIA MEDIA), ESPESSURA 0,5CM, PREPARO | Considerada a somatória das áreas de cada seção de paredes (CxH): 2x(2,0x2,50)+2x(2,00x2,50) = 20,00m²
11 | IMPERMEABILIZACAO COM PINTURA A BASE DE RESINA EPOXI ALCATRAO, UMA DEMÃO | Considerada a somatória das áreas de cada seção de paredes (CxH): 2x(2,0x2,50)+2x(2,00x2,50) = 20,00m²
12 | REATERRO DE VALA COM COMPACTAÇÃO MANUAL | Considerada a somatória dos volumes de reaterro (0,25m de cada lado da caixa x largura x profundidade) + volume de reaterro do fundo da caixa (Subitem 3): 2x0,25x2,0x2,50 + 2x0,25x2,00x2,50 + 7,84x0,30 = 7,35 m³
13 | TRANSPORTE LOCAL, PERÍMETRO URBANO (MATERIAL EM GERAL), ACIMA DE 1KM | Considerou-se o volume total escavado subtraindo-se o reaterro: 15,68 + 7,84 - 7,35 = 16,14m³x3Km = 48,50 m³xKm
14 | TAMPA EM CONCRETO
15 | FORMA TABUA P/CONCRETO EM FUNDACAO S/REAPROVEITAMENTO | Considerada a somatória das áreas de forma: Área de fundo = 2,50x2,50 + Soma das áreas das alturas = 4*2*2,50+4*2,50*2,50 → 6,25m² + 45,00m² = 51,25m²
16 | ARMACAO EM TELA DE ACO SOLDADA NERVURADA Q-138, ACO CA-60, 4,2MM, | Considerado 100 Kg de armadura por m³ de concreto
17 | CONCRETO FCK = 20MPA, TRAÇO 1:2,7:3 (CIMENTO/ AREIA MÉDIA/ BRITA 1) | Considerado o volume composto pela área da tampa x altura: 2,50x2,50x0,10 = 0,625m³
18 | LANCAMENTO/APLICACAO MANUAL DE CONCRETO EM FUNDACOES | Idem ao subitem 17

## Plan1 (hidden)
10102 | AJUDANTE | H | 10102H | 6.33
10103 | AJUDANTE DE CARPINTEIRO | H | 10103H | 6.51
10104 | AJUDANTE DE MONTAGEM | H | 10104H | 6.2
10105 | AJUDANTE ELETRICISTA | H | 10105H | 6.54
10106 | AJUDANTE TOPÓGRAFO | H | 10106H | 7
10107 | APONTADOR | H | 10107H | 7.86
10110 | AUXILIAR PARA CORTE/BISEL | H | 10110H | 6.16
10110 | PLACA DE IDENTIFICAÇÃO DE OBRAS | M2 | 10110M2 | 233
10111 | AUXILIAR SONDAGEM | H | 10111H | 6.66
10112 | AUXILIAR TÉCNICO | H | 10112H | 10.31
10113 | AZULEJISTA | H | 10113H | 8.02
10114 | CABO DE FOGO | H | 10114H | 9.73
10116 | CARPINTEIRO | H | 10116H | 8.24
10119 | CADISTA | H | 10119H | 14.71
10120 | ELETRICISTA | H | 10120H | 9.11
10122 | ENCANADOR | H | 10122H | 7.86
10123 | COMPRESSORISTA | H | 10123H | 7
10129 | ESMERILHADOR | H | 10129H | 6.88
10130 | FERREIRO/ARMADOR | H | 10130H | 7.95
10131 | GEOFONADOR | H | 10131H | 9.23
10134 | JARDINEIRO | H | 10134H | 6.24
10135 | JATISTA | H | 10135H | 10.21
10136 | LADRILHISTA | H | 10136H | 8.06
10137 | MAÇARIQUEIRO | H | 10137H | 6.68
10138 | MECÂNICO | H | 10138H | 9.93
10141 | MECÂNICO MONTADOR | H | 10141H | 10.45
10142 | MONTADOR DE TUBULAÇÕES | H | 10142H | 8.9
10147 | OPERADOR DE PERFURATRIZ PNEUMÁTICA | H | 10147H | 10.75
10150 | PEDREIRO | H | 10150H | 7.93
10152 | PINTOR | H | 10152H | 7.28
10153 | PINTOR DE TUBULAÇÕES | H | 10153H | 10.21
10154 | POÇEIRO | H | 10154H | 6.77
10155 | RASTELEIRO | H | 10155H | 7.7
10156 | CADASTRISTA | H | 10156H | 10.69
10157 | SERRALHEIRO | H | 10157H | 9.89
10158 | SERVENTE | H | 10158H | 6.38
10160 | SOLDADOR | H | 10160H | 10.76
10161 | SOLDADOR RAIO X | H | 10161H | 11.56
10164 | SONDADOR | H | 10164H | 16.55
10165 | TÉCNICO NÍVEL MÉDIO | H | 10165H | 16.18
10168 | TOPÓGRAFO | H | 10168H | 16.97
10169 | VIDRACEIRO | H | 10169H | 8.53
10171 | MARTELETEIRO | H | 10171H | 10.4
10175 | ENGENHEIRO PLENO | H | 10175H | 42.15
10184 | GRANITEIRO | H | 10184H | 8.15
10187 | MOTORISTA | H | 10187H | 8.45
10188 | TORRISTA/PLATAFORMISTA | H | 10188H | 8.62
10190 | TÉCNICO EM INSTRUMENTAÇÃO ELÉTRICA | H | 10190H | 19.43
10999 | *INSALUBRIDADE (40% SM) | H | 10999H | 1.85
20101 | ESTACA PRÉ-MOLDADA MACIÇA DE CONCRETO - 20 T (FORNECIMENTO E CRAVAÇÃO) | M | 20101M | 53.04
20101 | DETALHAMENTO DE PROJETO | M | 20101M | 9.6
20102 | ESTACA PRÉ-MOLDADA MACIÇA DE CONCRETO - 30 T (FORNECIMENTO E CRAVAÇÃO) | M | 20102M | 61.44
20103 | ESTACA PRÉ-MOLDADA MACIÇA DE CONCRETO - 40 T (FORNECIMENTO E CRAVAÇÃO) | M | 20103M | 73.46
20104 | ESTACA PRÉ-MOLDADA MACIÇA DE CONCRETO - 60 T (FORNECIMENTO E CRAVAÇÃO) | M | 20104M | 84.64
20105 | ESTACA PRÉ-MOLDADA MACIÇA DE CONCRETO - 80 T (FORNECIMENTO E CRAVAÇÃO) | M | 20105M | 113.94
20106 | ESTACAS DE MADEIRA COM CASCA - D = 20 CM - EUCALIPTO OU SIMILAR | M | 20106M | 19.29
20107 | ESTACAS DE MADEIRA COM CASCA - D = 25 CM - EUCALIPTO OU SIMILAR | M | 20107M | 27.51
20108 | ESTACAS DE MADEIRA COM CASCA - D = 30 CM - EUCALIPTO OU SIMILAR | M | 20108M | 39.52
20110 | KM | UN | 20110UN | 1466.67
20111 |  | KM | 20111KM | 9.24
20112 | EQUIPAMENTO E MÃO-DE-OBRA PARA EXECUÇÃO DE ESTACA TIPO STRAUSS - 200 KN | M | 20112M | 24
20113 | EQUIPAMENTO E MÃO-DE-OBRA PARA EXECUÇÃO DE ESTACA TIPO STRAUSS - 300 KN | M | 20113M | 29
20114 | EQUIPAMENTO E MÃO-DE-OBRA PARA EXECUÇÃO DE ESTACA TIPO STRAUSS - 400 KN | M | 20114M | 37
20201 | AREIA FINA - LAVADA | M3 | 20201M3 | 73
20201 | LOCAÇÃO DE REDES DE ESGOTOS (ATÉ DIÂM. 500 MM) | M | 20201M | 0.86
20202 | AREIA GROSSA - LAVADA | M3 | 20202M3 | 73
20202 |  | M | 20202M | 1.11
20203 | AREIA MÉDIA - LAVADA | M3 | 20203M3 | 73
20204 | ABRASIVO DE GRANALHA DE AÇO | M3 | 20204M3 | 420
20204 | LOCAÇÃO E ACOMPANHAMENTO TOPOGRÁFICO DE OBRAS ESPECIAIS | EQXDIA | 20204EQXDIA | 914.93
20205 | BRITA BICA CORRIDA | M3 | 20205M3 | 54.15
20205 | CADASTRO DE REDES | M | 20205M | 2.46
20206 | PEDRA BRITADA - N. 1 | M3 | 20206M3 | 58.6
20206 |  | M | 20206M | 4.9
20207 | PEDRA BRITADA - N. 1 E 2 | M3 | 20207M3 | 58.6
20207 | CADASTRO DE LIGAÇÕES | UN | 20207UN | 16.35
20208 | PEDRA BRITADA - N. 2 | M3 | 20208M3 | 58.6
20208 | LOCAÇÃO DE OBRAS LOCALIZADAS | EQXDIA | 20208EQXDIA | 914.93
20209 | PEDRA BRITADA - N. 2 E 3 | M3 | 20209M3 | 59.7
20209 | CADASTRO DE OBRAS LOCALIZADAS | EQXDIA | 20209EQXDIA | 1254.21
20210 |  | M | 20210M | 1.77
20211 | PEDRA BRITADA - N. 3 E 4 (BICA CORRIDA) | M3 | 20211M3 | 64.52
20211 |  | M | 20211M | 5.67
20212 | PEDRA BRITADA - N. 4 | M3 | 20212M3 | 58.6
20212 | CADASTRO DE REDES GEORREFERENCIADO COM GNSS RTK | M | 20212M | 3.62
20213 | CAL HIDRATADA - CH - III - NBR 7175 | KG | 20213KG | 0.48
20213 |  | M | 20213M | 3.01
20214 | CASCALHO OU PEDREGULHO | M3 | 20214M3 | 55.91
20215 | CIMENTO BRANCO P/ REJUNTAMENTO - NBR 14992 | KG | 20215KG | 1.6
20216 | CIMENTO PORTLAND - CP II-E32 - COMPOSTO COM ESCÓRIA - NBR 11578 | KG | 20216KG | 0.44
20217 | CIMENTO PORTLAND - CP II-E32 - COMPOSTO COM ESCÓRIA - NBR 11578 - SACO COM 50 KG | SC | 20217SC | 22
20218 | CONCRETO USINADO 150 KG CIMENTO/M3 | M3 | 20218M3 | 215.25
20219 | CONCRETO USINADO 210 KG CIMENTO/M3 | M3 | 20219M3 | 230.13
20220 | CONCRETO USINADO 300 KG CIMENTO/M3 | M3 | 20220M3 | 252.13
20222 | CONCRETO ESTRUTURAL USINADO - Fck = 15 MPA - AUTO-ADENSÁVEL | M3 | 20222M3 | 241.5
20223 | CONCRETO USINADO FCK 20 MPA - AUTO ADENSÁVEL | M3 | 20223M3 | 252
20224 | CONCRETO ESTRUTURAL USINADO - Fck = 15 MPA | M3 | 20224M3 | 230.25
20226 | CONCRETO USINADO FCK 20 MPA | M3 | 20226M3 | 249.75
20227 | CONCRETO USINADO FCK 25 MPA | M3 | 20227M3 | 258.75
20228 | CONCRETO USINADO FCK 30 MPA | M3 | 20228M3 | 273
20230 | CONCRETO USINADO FCK 30 MPA - FATOR A/C MÁX = 0,55 L/KG - MÍNIMO DE 320 KG CIMENTO/M3 | M3 | 20230M3 | 278.25
20233 | CONCRETO USINADO FCK 40 MPA - FATOR A/C MÁX = 0,45 L/KG - MÍNIMO DE 350 KG CIMENTO/M3 | M3 | 20233M3 | 299.21
20234 | PEDRA DE MÃO | M3 | 20234M3 | 62
20235 | PEDRISCO | M3 | 20235M3 | 58.95
20236 | PÓ DE PEDRA | M3 | 20236M3 | 62
20239 | AREIA P/ FILTRO - NBR 11.799 | M3 | 20239M3 | 460
20240 | PEDREGULHO P/ FILTRO - NBR 11.799 | M3 | 20240M3 | 684
20241 | ANTRACITO (CARVÃO) P/ FILTRO - NBR 11.799 | M3 | 20241M3 | 1665
20301 | CAIBRO DE MADEIRA - 60 X 50 MM - PEROBA OU SIMILAR | M | 20301M | 4.91
20302 | CHAPA MADEIRA COMPENSADA - 2,20 X 1,10 M - 12 MM (ESP) - RESINADA - FENÓLICA | M2 | 20302M2 | 13.96
20303 | CHAPA MADEIRA COMPENSADA - 2,20 X 1,10 M - 6 MM (ESP) - RESINADA - FENÓLICA | M2 | 20303M2 | 7.25
20304 |  | M2 | 20304M2 | 17.99
20305 | ESTRONCA DE EUCALIPTO SEM CASCA - Ø 200 MM | M | 20305M | 17.5
20306 | MADEIRA PEROBA OU SIMILAR | M3 | 20306M3 | 1450.58
20307 | PONTALETE DE MADEIRA - 70 X 70 MM - CEDRINHO OU SIMILAR | M | 20307M | 3.47
20308 | PRANCHA DE MADEIRA - 30 X 2,7 CM - PEROBA OU SIMILAR | M | 20308M | 31.92
20309 | RIPA DE MADEIRA 1 x 8 CM - PEROBA OU SIMILAR | M | 20309M | 2.3
20310 | SARRAFO DE MADEIRA - 25 X 50 MM - CEDRINHO OU SIMILAR | M | 20310M | 1.25
20311 | SARRAFO DE MADEIRA - 25 X 100 MM - CEDRINHO OU SIMILAR | M | 20311M | 2.4
20312 | TÁBUA DE MADEIRA - 2,5 X 30 CM - CEDRINHO OU SIMILAR | M | 20312M | 6
20313 | TACO DE MADEIRA PARA FIXAÇÃO DE BATENTE - 6 X 10 X 12 CM | UN | 20313UN | 2.7
20314 | VIGA DE MADEIRA 6 X 12 CM - PEROBA OU SIMILAR | M | 20314M | 13.55
20315 | VIGA DE MADEIRA 6 X 16 CM - PEROBA OU SIMILAR | M | 20315M | 18.05
20316 | VIGA DE MADEIRA 8 X 18 CM - PEROBA OU SIMILAR | M | 20316M | 25.8
20401 | AÇO CA-25 (MÉDIA DAS BITOLAS ENTRE 6,3 A 25,0 MM) | KG | 20401KG | 2.87
20402 | AÇO CA-50 (MÉDIA DAS BITOLAS ENTRE 6,3 A 25,0 MM) | KG | 20402KG | 2.92
20403 | AÇO CA-60 (MÉDIA DAS BITOLAS ENTRE 4,2 A 9,5 MM) | KG | 20403KG | 3.07
20404 | ARAME PARA AMARRAÇÃO DE GABIÕES - REVESTIMENTO EM LIGA DE ZINCO E ALUMÍNIO | KG | 20404KG | 9.83
20405 | ARAME FARPADO AÇO GALVANIZADO FIO 16 BWG - 4 x 4 POL. | M | 20405M | 0.36
20406 | ARAME DE AÇO GALVANIZADO 10 BWG | KG | 20406KG | 5.57
20407 | ARAME DE AÇO GALVANIZADO 14 BWG | KG | 20407KG | 6.78
20408 | ARAME DE AÇO GALVANIZADO 18 BWG | KG | 20408KG | 8.31
20409 | ARAME DE AÇO RECOZIDO 18 BWG | KG | 20409KG | 5.07
20410 | BARRA CHATA AÇO ASTM - A36 - 1" X 1/4" (1,265 KG/M) | M | 20410M | 5.28
20411 | BARRA CHATA - AÇO ASTM-A36 - 1.1/2" X 1/2" (3,79 KG/M) | M | 20411M | 15.38
20412 | BARRA CHATA - AÇO ASTM A-36 - 2" X 1" (10,12 KG/M) | M | 20412M | 47.12
20413 | BARRA CHATA - AÇO ASTM A-36 - 2" X 1/4" (2,53 KG/M) | M | 20413M | 9.92
20414 | BARRA CHATA - AÇO ASTMA A-36 - 2" X 5/16" (3,162 KG/M) | M | 20414M | 12.9
20415 | BARRA CHATA - AÇO ASTM A-36 - 2" X 1/2" (5,06 KG/M) | M | 20415M | 20.46
20416 | BARRA CHATA - AÇO ASTM A-36 - 1. 1/2"X 1/4" (1,8971 KG/M) | M | 20416M | 7.95
20417 | BARRA CHATA - AÇO ASTM A-36 - 3/8" X 1. 1/2" (2,846 KG/M) | M | 20417M | 13.1
20418 | BARRA CHATA - AÇO ASTM A-36 - 1" X 3/16" (0,95 KG/M) | M | 20418M | 4.47
20419 | BARRA CHATA - AÇO ASTM A-36 - 2" X 3/8" (3,795 KG/M) | M | 20419M | 16.1
20420 | BARRA CHATA - AÇO ASTM A-36 - 3/4" X 1/8" (0,474 KG/M) | M | 20420M | 2.31
20422 | CHAPA DE AÇO ASTM A-36 - 5/16" (62,25 KG/M2) | M2 | 20422M2 | 417.9
20423 | CHAPA 5/16" (8 MM) AÇO INOX AISI 304 (65,34 KG/M2) | M2 | 20423M2 | 929.96
20424 | CHAPA DE AÇO ESPESSURA 1" - ASTM A-36 (200 KG/M2) | M2 | 20424M2 | 1000
20426 | CHAPA DE AÇO - USSG Nº 5 - ESPESSURA = 5,56 MM (43,60 KG/M2) | M2 | 20426M2 | 230.73
20427 | PERFIL I METÁLICO 4" - AÇO ASTM A-36 (12,65 KG / M) | M | 20427M | 58.1
20428 | PERFIL LAMINADO METÁLICO W 150 X 18 - AÇO ASTM A-36 | M | 20428M | 76.86
20429 | PERFIL LAMINADO METÁLICO W 200 X 31,30 - AÇO ASTM A-36 | M | 20429M | 142.79
20430 | PERFIL LAMINADO METÁLICO W 250 X 44,80 - AÇO ASTM A-36 | M | 20430M | 206.58
20431 | PERFIL LAMINADO METÁLICO W 300 X 52 - AÇO ASTM A-36 | M | 20431M | 239.22
20432 | PERFIL L METÁLICO 1.1/2" X 1.1/2" X 1/4" (3,40 KG/M) - AÇO ASTM A-36 | M | 20432M | 14.04
20433 | PERFIL L METÁLICO 1" X 1" X 3/16" (1,73 KG/M) - AÇO ASTM A-36 | M | 20433M | 7.44
20434 | PERFIL L METÁLICO 2" X 2" X 3/8" (6,99 KG/M) - AÇO ASTM A-36 | M | 20434M | 29.7
20435 | PERFIL L METÁLICO 3/4" X 3/4" X 1/8" (0,88 KG/M) - AÇO ASTM A-36 | M | 20435M | 3.67
20436 | PERFIL L METÁLICO 1.1/2" X 1.1/2" X 3/8" (6,99 KG/M) - AÇO ASTM A-36 | M | 20436M | 25.8
20437 | PERFIL LAMINADO METÁLICO W 250 x 38,50 - AÇO ASTM A-36 | KG | 20437KG | 4.23
20438 | TELA COM MALHA HEXAGONAL 8/10 FIO 2,7 MM REVEST. LIGA ZINCO /ALUMÍNIO PARA GABIÕES | KG | 20438KG | 10.24
20439 | TELA SOLDADA DE AÇO CA-60 - Q138 (2,20 KG/M2) | KG | 20439KG | 3.74
20441 | TELA EM ARAME GALVANIZADO FIO 12 - MALHA 2" X 2" | M2 | 20441M2 | 15.9
20442 | TELA PARA ESTUQUE - MALHA 1" | M2 | 20442M2 | 1.73
20443 | CORDOALHA DE AÇO PARA PROTENSÃO CP-190 RB - 7 FIOS - D=12,7 MM | KG | 20443KG | 4.59
20444 | CORDOALHA DE AÇO PARA PROTENSÃO CP-190 RB - 4 FIOS - D=12,7 MM | KG | 20444KG | 4.59
20445 | CORDOALHA DE AÇO PARA PROTENSÃO CP-190 RB - 6 FIOS - D=12,7 MM | KG | 20445KG | 4.59
20447 | CHAPA DE AÇO ESPESSURA 5/8" - ASTM A-36 (125 KG/M2) | M2 | 20447M2 | 566.25
20448 | CHAPA GALVANIZADA N.12 (22,12 KG/M2) | M2 | 20448M2 | 131.25
20450 | TELA EM ARAME GALVANIZADO - MALHA QUADRANGULAR - 1 POL. FIO N. 12 | M2 | 20450M2 | 25.11
20451 | PERFIL L METÁLICO 1" X 1" X 1/4" (2,24 KG/M) - AÇO ASTM A-36 | M | 20451M | 10.3
20453 | PERFIL L INOX AISI 304 1" X 1" X 1/4" (2,258 KG/M) | M | 20453M | 47.43
20501 | CALHA EM CHAPA GALVANIZADA 24 (ESP. = 0,65 MM) - DESENVOLVIMENTO 0,33 M | M | 20501M | 12.2
20502 | CALHA EM CHAPA GALVANIZADA 24 (ESP. = 0,65 MM) - DESENVOLVIMENTO 0,50 M | M | 20502M | 17.01
20503 | TELHA EM FIBROCIMENTO ESTRUTURAL SEM AMIANTO (CRFS) - ESP = 8 MM - L = 49 CM | M | 20503M | 28
20504 | CONDUTOR COM CHAPA GALVANIZADA N.24 - DESENV. 0.25M | ML | 20504ML | 9.12
20505 | CHAPA GALVANIZADA 26 (ESP. = 0,50 MM) | M2 | 20505M2 | 30.01
20506 | CONDUTOR EM CHAPA GALVANIZADA 24 (ESP. = 0,65 MM) - DESENVOLVIMENTO 0,33 M | M | 20506M | 15.16
20507 | CUMEEIRA FIBROCIMENTO SEM AMIANTO (CRFS) PARA TELHA L = 49 CM | UN | 20507UN | 17.3
20508 | CUMEEIRA FIBROCIMENTO SEM AMIANTO (CRFS) PARA TELHA L = 90 CM | UN | 20508UN | 79.68
20509 | CUMEEIRA FIBROCIMENTO SEM AMIANTO (CRFS) - UNIVERSAL | M | 20509M | 27.8
20510 | TELHA CUMEEIRA CERÂMICA VERMELHA SIMPLES | UN | 20510UN | 1.68
20511 | LAJE PRÉ-FABRICADA CONVENCIONAL COM LAJOTA CERÂMICA - H-8 PARA PISO | M2 | 20511M2 | 23.94
20512 | LAJE PRÉ-FABRICADA CONVENCIONAL COM LAJOTA CERÂMICA - H-8 PARA FORRO | M2 | 20512M2 | 23.94
20513 | LAJE PRÉ-FABRICADA CONVENCIONAL COM LAJOTA CERÂMICA - H-12 PARA PISO | M2 | 20513M2 | 35.28
20514 | PLACA DE VENTILAÇÃO EM POLIPROPILENO PARA TELHA DE FIBROCIMENTO - L = 49 CM | UN | 20514UN | 2.31
20515 | PLACA DE VENTILAÇÃO EM POLIPROPILENO PARA TELHA DE FIBROCIMENTO - L = 90 CM | UN | 20515UN | 4.5
20516 | RUFO EM CHAPA GALVANIZADA 24 (ESP. = 0,65 MM) - DESENVOLVIMENTO 0,33 M | M | 20516M | 11.55
20517 | RUFO EM CHAPA GALVANIZADA 24 (ESP. = 0,65 MM) - DESENVOLVIMENTO 0,16 M | M | 20517M | 7.13
20518 | RUFO EM CHAPA GALVANIZADA 24 (ESP. = 0,65 MM) - DESENVOLVIMENTO 0,25 M | M | 20518M | 9.63
20519 | RUFO EM CHAPA GALVANIZADA 24 (ESP. = 0,65 MM) - DESENVOLVIMENTO 0,50 M | M | 20519M | 18.57
20520 | TELHA CERÂMICA VERMELHA - TIPO FRANCESA (16 UN / M2) | UN | 20520UN | 1.73
20521 | M | UN | 20521UN | 136.09
20522 | M | UN | 20522UN | 248.9
20523 | TELHA ONDULADA EM FIBROCIMENTO SEM AMIANTO (CRFS) - ESP = 6 MM | M2 | 20523M2 | 18.21
20524 | TELHA ONDULADA EM FIBROCIMENTO SEM AMIANTO (CRFS) - ESP = 8 MM | M2 | 20524M2 | 24.77
20525 | RUFO EM CHAPA GALVANIZADA 24 (ESP. = 0,65 MM) - DESENVOLVIMENTO 0,10 M | M | 20525M | 3.83
20526 | TELHA CERÂMICA VERMELHA - TIPO COLONIAL (25 UN/M2) | UN | 20526UN | 1.08
20601 | BLOCO CONCRETO SIMPLES 9 x 19 x 39 CM - VEDAÇÃO - CLASSE D - M-10 | UN | 20601UN | 1.4
20602 | BLOCO CONCRETO ESTRUTURAL 14X 19 X 39 CM - CLASSE A - M-15 | UN | 20602UN | 2.11
20603 | BLOCO CONCRETO ESTRUTURAL 19 X 19 X 39 CM - CLASSE A - M-20 | UN | 20603UN | 2.67
20604 | BLOCO CONCRETO CELULAR AUTOCLAVADO - CLASSE 25 - ESPESSURA 10 CM | M2 | 20604M2 | 46.75
20605 | ELEMENTO VAZADO DE CONCRETO 29 X 10 X 10 CM - VENEZIANA | UN | 20605UN | 3.95
20606 | ELEMENTO VAZADO DE CONCRETO (29 X 29 X 6) CM - QUADRICULADO | UN | 20606UN | 5.34
20607 | TIJOLO CERÂMICO 8 FUROS 10 x 20 x 20 CM | UN | 20607UN | 0.47
20608 | TIJOLO CERÂMICO LÂMINADO 21 FUROS - 6 x 11 x 23 CM | UN | 20608UN | 1
20609 | TIJOLO MACIÇO CERÂMICO 5 X 10 X 20 CM | UN | 20609UN | 0.23
20610 | BLOCO DE VIDRO 19 X 19 X 8 CM - TIPO ONDULADO INCOLOR | UN | 20610UN | 7.46
20611 | TIJOLO MACIÇO CERÂMICO APARENTE - 5 X 10 X 20 CM | UN | 20611UN | 0.88
20617 | ELEMENTO VAZADO CERÂMICO 18 X 18 X 7 CM | UN | 20617UN | 1.98
20618 | BLOCO DE CONCRETO PARA PISO INTERTRAVADO, 10x20x6 CM, COLORIDO | M2 | 20618M2 | 42
20619 | BLOCO DE CONCRETO PARA PISO INTERTRAVADO, 10x20x6 CM, NA COR NATURAL | M2 | 20619M2 | 33
20701 | ADESIVO AUTOVULCANIZANTE PARA MANTA BUTÍLICA | L | 20701L | 43.35
20702 | SOLUÇÃO ASFÁLTICA ADERENTE - ADEFLEX-VIAPOL OU SIMILAR | L | 20702L | 8.74
20703 | IMPERMEABILIZANTE DE PEGA ULTRA-RÁPIDA EM PÓ - RAPIDÍSSIMO VEDACIT OU SIMILAR | KG | 20703KG | 4.04
20704 | IMPERMEABILIZANTE DE PEGA NORMAL PARA CONCRETO E ARGAMASSA | KG | 20704KG | 3.1
20705 | AGREGADO LEVE PARA PROTEÇÃO TÉRMICA - ARGILA EXPANDIDA | M3 | 20705M3 | 212
20706 | PRIMER PARA IMPERMEABILIZAÇÃO COM MANTA ASFÁLTICA | L | 20706L | 7.27
20707 | ASFALTO MODIFICADO - NBR II VIAPOL OU SIMILAR | KG | 20707KG | 3.02
20709 | BERÇO AMORTECEDOR DE EMULSÃO ASFÁLTICA COM CARGA DE BORRACHA MOÍDA | KG | 20709KG | 4.15
20710 | CIMENTO CRISTALIZANTE - K 11 VIAPOL OU SIMILAR | KG | 20710KG | 1.63
20711 | EMULSÃO ADESIVA ACRÍLICA - KZ VIAPOL OU SIMILAR | KG | 20711KG | 6.5
20713 | DESMOLDANTE PARA FORMA DE CONCRETO - BASE DE ÓLEO MINERAL EMULSIONADO | L | 20713L | 5.5
20715 | FELTRO ASFÁLTICO PARA IMPERMEABILIZAÇÃO - L = 0,45 M - NBR 9228 | M | 20715M | 9.14
20716 | FITA DE CALDEAÇÃO AUTO-ADESIVA E VULCANIZANTE - L = 5 CM | M | 20716M | 1.72
20717 | PLACA DE ISOPOR - ESP. = 2 CM | M2 | 20717M2 | 7.14
20718 | PERFIL EM PVC PARA JUNTAS DE CONCRETO - TIPO O-12 | M | 20718M | 21.57
20719 | PERFIL EM PVC PARA JUNTAS DE CONCRETO - TIPO O-22 | M | 20719M | 42.58
20721 | PERFIL EM PVC PARA JUNTAS DE CONCRETO - TIPO O-35/6 | M | 20721M | 137.19
20723 | PERFIL EM PVC PARA JUNTAS DE CONCRETO - TIPO M-35 | M | 20723M | 187.5
20724 | LONA PLÁSTICA PRETA E: 200 MICRA L = 2 M | M | 20724M | 1.66
20725 | MANTA ELASTOMÉRICA BUTÍLICA - ESP. = 0,8 MM | M2 | 20725M2 | 64.25
20726 | MANTA ASFÁLTICA ESTRUTURADA COM GEOTEXTIL NÃO TECIDO DE POLIESTER - ESP. = 4 MM | M2 | 20726M2 | 21.29
20727 | MANTA NÃO TECIDA DE POLIESTER RESISTÊNCIA 10 KN/M (ANTIGO OP-20) | KG | 20727KG | 10
20728 | MANTA NÃO TECIDA DE POLIESTER RESISTÊNCIA 20 KN/M (ANTIGO OP-40) | KG | 20728KG | 10.25
20729 | SELANTE ELÁSTICO TIXOTRÓPICO A BASE DE POLIURETANO - SIKAFLEX 1A OU SIMILAR | KG | 20729KG | 86.2
20730 | MASTIQUE BETUMINOSO PARA ISOLAMENTOS - ISOLIT OU SIMILAR | KG | 20730KG | 4.28
20731 |  | KG | 20731KG | 242
20732 | ESMALTE DE ALCATRÃO DE HULHA - COALTAR ENAMEL | KG | 20732KG | 7.95
20733 | TINTA BETUMINOSA - NEUTROL OU SIMILAR | L | 20733L | 8.98
20734 | TINTA PRIMER IMPERMEABILIZANTE COM ELASTÔMEROS SINTÉTICOS DILUÍDOS | L | 20734L | 24.15
20735 | VÉU DE FIBRA DE VIDRO - 30 GR/M2 | M2 | 20735M2 | 11.35
20736 | RESINA BI-COMPONENTE EPÓXI / POLIAMINA - COMPOUND INJEÇÃO VEDACIT | KG | 20736KG | 61.36
20737 | PRIMER A BASE DE EPOXI RICO EM ZINCO - DENVERPRIMER ZINCO OU SIMILAR | KG | 20737KG | 24.46
20739 | ADESIVO SINTÉTICO PARA ARGAMASSA | KG | 20739KG | 5.22
20740 | ADITIVO SUPERPLASTIFICANTE PARA CONCRETO | L | 20740L | 7
20741 | EMULSÃO ADESIVA | KG | 20741KG | 4.85
20742 | ADESIVO ESTRUTURAL A BASE DE EPOXI | KG | 20742KG | 27.86
20743 | CIMENTO ASFÁLTICO DE PETRÓLEO TIPO CAP 30/45 | KG | 20743KG | 2.1
20744 | EPÓXI PARA REVESTIMENTO INTERNO DE TUBULAÇÕES DE ÁGUA | KG | 20744KG | 53.16
20746 | SOLVENTE DE USO GERAL - THINNER | L | 20746L | 11.55
20749 | ARGAMASSA COLANTE PARA PISOS E AZULEJOS - USO INTERNO/EXTERNO | KG | 20749KG | 1.09
20754 |  | KG | 20754KG | 18
20755 |  | KG | 20755KG | 17.2
20756 | ARGAMASSA COM CIMENTO DE PEGA RÁPIDA (MC-BAUCHEMIE XYPEX PATCH’N PLUG) | KG | 20756KG | 8.14
20757 | MASSA EPÓXI PARA REVESTIMENTO (REF. INTERZONE 101) | L | 20757L | 64.45
20801 | BATENTE DE PEROBA ROSA OU SIMILAR - L = 14 CM | M | 20801M | 22.05
20802 | GUARNIÇÃO DE PEROBA ROSA OU SIMILAR - 1,5 X 5,0 CM | M | 20802M | 3.69
20803 | JANELA TIPO GUILHOTINA COM VENEZIANA - IMBUIA OU SIMILAR | M2 | 20803M2 | 432.48
20804 | PORTA EXTERNA LISA ENCABEÇADA SEMI-OCA - CEDRO OU SIMILAR - 0,80 X 2,10 M | UN | 20804UN | 121.55
20805 | PORTA EXTERNA LISA ENCABEÇADA SEMI-OCA - CEDRO OU SIMILAR - 0,90 X 2,10 M | UN | 20805UN | 158.01
20806 | PORTA INTERNA LISA ENCABEÇADA SEMI-OCA - CEDRO OU SIMILAR - 0,60 X 2,10 M | UN | 20806UN | 109.39
20808 | PORTA INTERNA LISA ENCABEÇADA SEMI-OCA - CEDRO OU SIMILAR - 0,80 X 2,10 M | UN | 20808UN | 109.97
20901 | CAIXILHO DE ALUMÍNIO ANODIZADO - LINHA 42 - BASCULANTE | M2 | 20901M2 | 683.55
20902 | CAIXILHO DE ALUMÍNIO ANODIZADO - LINHA 42 - CORRER OU MAXIM-AIR | M2 | 20902M2 | 683.55
20903 | CAIXILHO DE FERRO GALVANIZADO - BASCULANTE | M2 | 20903M2 | 360
20904 | CAIXILHO DE FERRO GALVANIZADO - CORRER OU MAXIM - AIR | M2 | 20904M2 | 390
20905 | M | UN | 20905UN | 1965.6
20906 | PORTA DE ALUMÍNIO ANODIZADO LAMBRI HORIZONTAL - (0,80 X 0,70) M | UN | 20906UN | 379.12
20907 | PORTA DE ALUMÍNIO ANODIZADO LAMBRI HORIZONTAL - (1,00 X 1,20) M | UN | 20907UN | 887.28
20908 | PORTA DE ALUMÍNIO ANODIZADO LAMBRI HORIZONTAL - (1,00 X 1,60) M | UN | 20908UN | 1171.96
20909 | PORTA DE ALUMÍNIO ANODIZADO LAMBRI HORIZONTAL - (1,00 X 2,20) M | UN | 20909UN | 1466.93
20911 | PORTA DE ALUMÍNIO ANODIZADO LAMBRI HORIZONTAL - (1,30 X 1,10) M | UN | 20911UN | 1103.94
20913 | PORTA DE ALUMÍNIO ANODIZADO LAMBRI HORIZONTAL - (1,70 X 1,10) M | UN | 20913UN | 1375.92
20914 | PORTA DE ALUMÍNIO ANODIZADO LAMBRI HORIZONTAL - (1,70 X 1,30) M | UN | 20914UN | 1593.45
20915 | PORTA DE ALUMÍNIO ANODIZADO LAMBRI HORIZONTAL - (2,10 X 1,10) M | UN | 20915UN | 1802
20916 | PORTA DE ALUMÍNIO ANODIZADO LAMBRI HORIZONTAL - (2,30 X 1,10) M | UN | 20916UN | 1952.11
20917 | PORTA DE ENTRADA ALUMÍNIO ANODIZADO - LINHA 42 - 1 FOLHA DE ABRIR | M2 | 20917M2 | 810
20918 | PORTA DE ENTRADA ALUMÍNIO ANODIZADO - LINHA 42 - 2 FOLHAS DE ABRIR | M2 | 20918M2 | 803.48
20919 | PORTA DE ENTRADA ALUMÍNIO ANODIZADO - LINHA 42 - DE CORRER | M2 | 20919M2 | 764.59
20920 |  | M2 | 20920M2 | 369.22
20921 |  | M2 | 20921M2 | 360
20922 |  | UN | 20922UN | 5924
20923 | PORTA DE ALUMÍNIO ANODIZADO - LINHA 42 -TIPO VENEZIANA | M2 | 20923M2 | 683.01
20930 | ADITIVO DE PEGA ULTRARRÁPIDA - PÓ 1 VIAPOL OU SIMILAR | KG | 20930KG | 2.79
20931 | CIMENTO CRISTALIZANTE DE PEGA ULTRARRÁPIDA - PÓ 2 VIAPOL OU SIMILAR | KG | 20931KG | 6.09
21001 | BORBOLETA PARA JANELA GUILHOTINA EM LATÃO CROMADO E PARAFUSOS DE FIXAÇÃO | PR | 21001PR | 23.63
21002 | MM | UN | 21002UN | 20.6
21003 | CARRANCA LISA EM LATÃO FUNDIDO PARA JANELA TIPO VENEZIANA - DE CHUMBAR | UN | 21003UN | 40.6
21004 | CREMONA LISA DE LATÃO CROMADO - 113 X 40 MM | UN | 21004UN | 83.77
21005 | DOBRADIÇA DE LATÃO CROMADO COM MOLA - VAI-VEM 3" | UN | 21005UN | 81.86
21006 | DOBRADIÇA LINHA LEVE DE LATÃO CROMADO 2" X 1" | UN | 21006UN | 7.1
21007 | DOBRADIÇA LINHA MÉDIA DE LATÃO CROMADO - 3" X 2.1/2" | UN | 21007UN | 23.58
21008 | DOBRADIÇA LINHA MÉDIA DE LATÃO CROMADO - 3 1/2" X 3" | UN | 21008UN | 27.52
21009 | DOBRADIÇA LINHA MÉDIA DE LATÃO CROMADO - 3" X 3" | UN | 21009UN | 34.91
21010 |  | UN | 21010UN | 183.07
21011 |  | UN | 21011UN | 103.85
21012 |  | UN | 21012UN | 73.15
21013 | FECHO DE ALAVANCA DE FERRO PARA PORTA 2 FOLHAS - 3/4" X 20 CM | UN | 21013UN | 59.45
21014 | GRAMAS | PR | 21014PR | 20.48
21015 | VARETA DE LATÃO PARA CREMONA - 1,20 M | UN | 21015UN | 54.29
21101 | AZULEJO LISO EXTRA - COR BRANCA - 15 x 15 cm | M2 | 21101M2 | 16.98
21102 | CERÂMICA VERMELHA 7,5 x 15 CM | M2 | 21102M2 | 32.6
21103 | PISO CERÂMICO VITRIFICADO - PEI 5 - 30 x 30 CM | M2 | 21103M2 | 40
21104 | JUNTA DE DILATAÇÃO EM PERFIL DE PVC - 3/4" X 1/8" | M | 21104M | 0.57
21105 | LITOCERÂMICA ESMALTADA 6,5 X 25 CM | M2 | 21105M2 | 25
21106 | MEMBRANA MELAMINICA (FÓRMICA) BRILHANTE E=0,8MM | M2 | 21106M2 | 18.57
21107 |  | M2 | 21107M2 | 64.74
21108 | PISO VINÍLICO EM PLACAS 30 X 30 CM - ESP. = 3 MM | M2 | 21108M2 | 47.25
21109 | TÁBUA DE PEROBA MACHO / FÊMEA - 10 X 2 CM PARA FORRO | M2 | 21109M2 | 54.36
21110 | TABUA DE MADEIRA MACHO - FÊMEA - 10 X 1 CM PARA FORRO - PINUS OU SIMILAR | M2 | 21110M2 | 13.4
21111 | ARDÓSIA EM PLACAS - ACABAMENTO NATURAL - E= 2 CM | M2 | 21111M2 | 15
21112 | ARENITO EM PLACAS - ACABAMENTO NATURAL - E = 2 CM | M2 | 21112M2 | 99
21113 | PISO DE BAIXA QUALIDADE PARA EXECUÇÃO DE PISO EM CACO CERÂMICO | M2 | 21113M2 | 5.78
21114 | PEDRA MIRACEMA EM PLACAS - E = 2 CM | M2 | 21114M2 | 36.94
21115 | LAJOTÃO COLONIAL CERÂMICO - ACABAMENTO NATURAL - 30 X 30 CM | M2 | 21115M2 | 37
21116 | PEDRA LUMINÁRIA EM PLACAS - E = 2 CM | M2 | 21116M2 | 86.4
21117 | PISO DE BORRACHA PRETO - LISO - E= 2 MM - ROLO 1,00 X 20,00 M | M2 | 21117M2 | 50.17
21118 | GRANA DE MÁRMORE BRANCO - GRANULOMETRIA Nº 1 | KG | 21118KG | 0.42
21201 | MASSA DE VIDRACEIRO À BASE DE ÓLEO DE LINHAÇA | KG | 21201KG | 3.18
21202 | VIDRO LISO TRANSPARENTE INCOLOR - 4 MM | M2 | 21202M2 | 52.4
21203 | VIDRO LISO TRANSPARENTE INCOLOR - 5 MM | M2 | 21203M2 | 59.5
21204 | VIDRO LISO TRANSPARENTE INCOLOR - 3 MM | M2 | 21204M2 | 45
21205 | VIDRO LISO TRANSLUCIDO INCOLOR - 4 MM | M2 | 21205M2 | 49.7
21206 | VIDRO LISO TRANSLUCIDO INCOLOR - 3 MM | M2 | 21206M2 | 47.03
21207 | VIDRO TEMPERADO TRANSPARENTE INCOLOR - 6 MM | M2 | 21207M2 | 111.75
21208 | VIDRO TEMPERADO TRANSPARENTE INCOLOR - 8 MM | M2 | 21208M2 | 144.21
21209 | VIDRO TEMPERADO TRANSPARENTE INCOLOR - 10 MM | M2 | 21209M2 | 182.39
21210 | VIDRO LISO TRANSPARENTE INCOLOR - 6 MM | M2 | 21210M2 | 71.33
21301 | SOVENTE PARA DILUIÇÃO DE TINTAS E VERNIZES - AGUARRAZ MINERAL | L | 21301L | 9.6
21302 | FUNDO BRANCO FOSCO NIVELADOR PARA SUPERFÍCIES DE MADEIRA | L | 21302L | 18.99
21303 | LÍQUIDO PREPARADOR ACRÍLICO INCOLOR | L | 21303L | 13.76
21304 | LÍQUIDO SELADOR PARA PAREDES E TETOS | L | 21304L | 8.75
21305 | FOLHA DE LIXA DE FERRO - GRANA 36 A 220 | UN | 21305UN | 2.2
21306 | FOLHA DE LIXA PARA MADEIRA OU MASSA - GRANA 60 A 220 | UN | 21306UN | 0.71
21307 |  | KG | 21307KG | 10.72
21308 | MASSA CORRIDA BASE ACRÍLICA - 1ª LINHA | KG | 21308KG | 7.16
21309 | MASSA CORRIDA À BASE DE ÓLEO PARA MADEIRA - 1ª LINHA | KG | 21309KG | 14.81
21310 | MASSA CORRIDA A BASE DE PVA - 1ª LINHA | KG | 21310KG | 2.97
21311 | ÓLEO DE LINHAÇA PARA IMPERMEABILIZAÇÃO DE MADEIRA | L | 21311L | 8.69
21312 | PRIMER EPÓXI BI-COMPONENTE PARA SUBSTRATOS METÁLICOS | L | 21312L | 19.25
21314 | LÍQUIDO SELADOR TINTA EPÓXI PARA PAREDES E TETOS | L | 21314L | 16.1
21315 | IMPERMEABILIZANTE À BASE DE SILICONE - SILICONE VEDACIT OU SIMILAR | L | 21315L | 11.77
21316 | TINTA À BASE DE EPÓXI BI-COMPONENTE - DENVERCOAT EPÓXI ARQ OU SIMILAR | L | 21316L | 29.99
21317 | TINTA ESMALTE SINTÉTICO PARA MADEIRA E METAL | L | 21317L | 19.81
21318 | TINTA GRAFITE SINTÉTICA PARA METAIS | L | 21318L | 20.56
21319 | TINTA LÁTEX PVA - 1ª LINHA | L | 21319L | 12.72
21320 | TINTA LÁTEX ACRÍLICA - 1ª LINHA | L | 21320L | 12.7
21321 | TINTA MINERAL IMPERMEÁVEL EM PÓ À BASE DE CIMENTO | KG | 21321KG | 3.25
21322 | TINTA À BASE DE RESINA ACRÍLICA PARA PISO - 1ª LINHA | L | 21322L | 11.14
21323 | TINTA À ÓLEO - ACABAMENTO BRILHANTE - 1ª LINHA | L | 21323L | 17.16
21324 | TINTA PRIMER ANTI-CORROSIVA - ZARCÃO | L | 21324L | 18.8
21325 | VERNIZ SINTÉTICO PARA MADEIRA - 1ª LINHA | L | 21325L | 18
21326 | EMULSÃO ADESIVA À BASE DE SBR - VIAFIX CHAPISCO OU SIMILAR | KG | 21326KG | 5.09
21407 | CANTONEIRA METÁLICA - 1/8 X 1" (1,19 KG/M) - AÇO ASTM A-36 | KG | 21407KG | 3.92
21409 | DOBRADIÇA EM FERRO GALVANIZADO 3" X 2 1/2" PARA PORTÃO DE TAPUME | KG | 21409KG | 13.65
21410 |  | KG | 21410KG | 15
21411 | GANCHO CHATO DE 140 MM PARA TELHA ONDULADA | UN | 21411UN | 1.56
21412 | PARAFUSO AUTO-PERFURANTE PARA FIXAÇÃO DE TELHAS - 1/2" X 14 CM | UN | 21412UN | 0.46
21414 | PARAFUSO 4,8 X 75 MM P/MADEIRA | UN | 21414UN | 0.2
21426 | PARAFUSO SEXTAVADO 2 X 3/8 POL. | UN | 21426UN | 0.4
21429 | PREGO EM AÇO POLIDO COM CABEÇA - MÉDIA DAS BITOLAS | KG | 21429KG | 4.59
21431 | REBITES DE REPUXO EM ALUMÍNIO - 4 X 15 MM | KG | 21431KG | 20.6
21501 | GUIA RETA DE CONCRETO - PADRÃO PMSP - 15 X 30 X 100 CM | M | 21501M | 21
21502 | LADRILHO HIDRÁULICO 2 CORES (MODELO SÃO PAULO E COPACABANA) | M2 | 21502M2 | 47.15
21503 | BLOCO CONCRETO PARA PAVIMENTAÇÃO SEXTAVADO - E = 8 CM | M2 | 21503M2 | 39.73
21504 | PEDRAS PARA PISO EM MOSAICO PORTUGUES | M2 | 21504M2 | 65
21505 | PEDRA TIPO PARALELEPÍPEDO PARA PAVIMENTAÇÃO | M2 | 21505M2 | 55.55
21601 | ESCORA CONCRETO PARA MOURÃO - H = 2,30 M - BASE DE 9 X 8 CM | UN | 21601UN | 24.96
21602 | CM | UN | 21602UN | 40
21603 | MOURÃO CONCRETO TRIANGULAR - H = 2,20 M - BASE DE 9 X 9 X 9 CM | UN | 21603UN | 24
21604 | MOURÃO DE CONCRETO TRIANGULAR H = 2,80 M | UN | 21604UN | 30.8
21701 | ADUBO ORGÂNICO Á BASE DE ESTERCO ANIMAL | M3 | 21701M3 | 269.18
21702 | ARBUSTOS - 0,50 m < H < 1,00 M | UN | 21702UN | 44.6
21703 | ÁRVORE ORNAMENTAL H > 2,00 M | UN | 21703UN | 72.23
21704 | GRAMA EM PLACAS TIPO BATATAIS | M2 | 21704M2 | 4.14
21705 | HERBICIDA À BASE DE GLIFOSATO | L | 21705L | 24
21706 | TERRA VEGETAL | M3 | 21706M3 | 94.77
21801 | ÁCIDO MURIÁTICO | L | 21801L | 3.57
21803 |  | M2 | 21803M2 | 2100
21804 | CIMENTO ASFÁLTICO DE PETRÓLEO TIPO CAP 85/100 | KG | 21804KG | 2.63
21805 | ASFALTO DILUÍDO DE PETRÓLEO - ADP CM-30 | KG | 21805KG | 3.02
21806 | BALDE PLÁSTICO VERMELHO PARA SINALIZAÇÃO - CAPACIDADE 4 L | UN | 21806UN | 2.98
21807 | BOMBEAMENTO DE CONCRETO | M3 | 21807M3 | 35
21808 | CABO DE AÇO 3/4" - 6 X 7 - ALMA DE AÇO (1,38 KG / M) | M | 21808M | 24.93
21809 | CABO DE AÇO 3/8" - 6 X 7 - ALMA DE AÇO (0,31 KG / M) | M | 21809M | 6.21
21810 | MEDIDOR DE VAZÃO TIPO CALHA PARSHALL EM FIBRA DE VIDRO - 3" | UN | 21810UN | 1131.9
21811 | MEDIDOR DE VAZÃO TIPO CALHA PARSHALL EM FIBRA DE VIDRO - 6" | UN | 21811UN | 1795.6
21812 | CÓPIA HELIOGRÁFICA | M2 | 21812M2 | 8.6
21814 | CORDÃO NYLON TRANÇADO - 2 MM | M | 21814M | 0.13
21816 | CORRENTE DE FERRO GALVANIZADO - ELOS CURTOS SOLDADOS | KG | 21816KG | 10.08
21817 | ELETRODO REVESTIDO PARA AÇO CARBONO DN3,25MM E7018 | KG | 21817KG | 14.74
21819 | ESPOLETA DE MICRORETARDO COM 5 M DE FIO | UN | 21819UN | 9.35
21820 | ESTOPA ALCATROADA PARA JUNTA ASFÁLTICA | KG | 21820KG | 5.25
21821 | DINAMITE TIPO EMULSÃO ENCARTUCHADA - 1" X 24" | KG | 21821KG | 8.03
21823 | FILLER DE CALCÁREO - GRANULOMETRIA < 0,75 MM | KG | 21823KG | 0.28
21825 |  | M2 | 21825M2 | 2100
21826 | GRELHA DE FERRO GALV. PERFILADO 3/8" X 1.1/2" - ESPAÇAMENTO 2 CM - PEÇA DE 1,00 X 0,40 M | UN | 21826UN | 512.5
21827 | GRELHA DE FERRO GALV. PERFILADO 3/8" X 1.1/2" - ESPAÇAMENTO 2 CM - PEÇA DE 1,00 X 0,50 M | UN | 21827UN | 627
21828 | MANGUEIRA TRANSPARENTE DE PVC - DIÂM. 1/2" (PAREDE DE 2 MM) | M | 21828M | 1.52
21831 | PAPEL VEGETAL 90 G/M2 | M2 | 21831M2 | 5.25
21832 | PERNOITE COM CAFÉ DA MANHÃ (OUTRAS CIDADES) | DIA | 21832DIA | 104
21834 |  | M | 21834M | 128
21836 | REFEIÇÃO COMERCIAL | UN | 21836UN | 13
21837 | SACO DE RÁFIA - 0,65 X 0,42 M | UN | 21837UN | 1.23
21838 | REVESTIMENTO DE AREIA E LIGANTE ASFÁLTICO - BINDER | T | 21838T | 231.53
21839 | VARETA PARA SOLDA - ESTANHO E CHUMBO 30 X 70 | KG | 21839KG | 65.73
21842 | TELA NYLON BRANCA - 35 GR/M2 | M2 | 21842M2 | 2.13
21843 | ANCORAGEM ATIVA PARA PROTENSÃO - 4 CORDOALHAS - 12,70 MM | UN | 21843UN | 265.69
21844 | ANCORAGEM ATIVA PARA PROTENSÃO - 6 CORDOALHAS - 12,70 MM | UN | 21844UN | 410.28
21845 | ANCORAGEM ATIVA PARA PROTENSÃO - 12 CORDOALHAS - 12,70 MM | UN | 21845UN | 690.35
21849 | ANCORAGEM PASSIVA PARA PROTENSÃO PRÉ-BLOCADA - 4 CORDOALHAS | UN | 21849UN | 430.76
21850 | ANCORAGEM PASSIVA PARA PROTENÇAO EM LAÇO - 4 CORDOALHAS | UN | 21850UN | 16.75
21851 | BAINHA GALVANIZADA PARA PROTENSÃO - 4 CORDOALHAS DE 12,70 MM - D = 50 MM | M | 21851M | 16.29
21852 | BAINHA GALVANIZADA PARA PROTENSÃO - 6 CORDOALHAS DE 12,70 MM - D = 55 MM | M | 21852M | 17.9
21856 | BAINHA GALVANIZADA PARA PROTENSÃO - 12 CORDOALHAS DE 15,20 MM - D = 85 MM | M | 21856M | 29.59
21859 | CORRENTE DE AÇO INOX AISI 304 DN1/8 ELO CURTO (0,157KG/M) | M | 21859M | 13.17
21860 |  | KG | 21860KG | 6.27
21872 | MARCO DE CONCRETO PARA DEMARCAÇÃO TOPOGRÁFICA - NTS 097 | UN | 21872UN | 12
21873 | CD REGRAVÁVEL - 700 MB | UN | 21873UN | 2.53
21880 | SODA CAUSTICA | KG | 21880KG | 4.05
21905 | 18) | M2 | 21905M2 | 110
21906 |  | M3 | 21906M3 | 20.17
21907 |  | T | 21907T | 83
22191 | RESINA EPÓXI BASE AQUOSA - MC DUR 1100 DIFFUSION | KG | 22191KG | 79.59
22192 | PERFIL EPDM INST.COLADO (TIPO W40VMA UNIONT.) | UN | 22192UN | 492.68
30101 | SINALIZAÇÃO LUMINOSA PARA OBRAS | M | 30101M | 3.79
30104 | TAPUME DE CHAPA DE MADEIRA COMPENSADA | M2 | 30104M2 | 69.79
30110 | TAPUME CONTÍNUO EM CHAPAS DE MADEIRA | M | 30110M | 6.5
30112 | SINALIZAÇÃO DE TRÁFEGO | M | 30112M | 2.28
30113 | SINALIZAÇÃO DE TRÁFEGO COM CERQUITE | M | 30113M | 2.57
30116 | ELETRODUTO AÇO GALVANIZADO PESADO 3/4", C/LUVA | UN | 30116UN | 26.92
30117 | ELETRODUTO AÇO GALVANIZADO PESADO 1 ", C/LUVA | UN | 30117UN | 33.32
30118 | ELETRODUTO AÇO GALVANIZADO PESADO 1.1/4", C/LUVA | UN | 30118UN | 46.52
30119 | ELETRODUTO AÇO GALVANIZADO PESADO 1.1/2", C/LUVA | UN | 30119UN | 56.77
30120 | ELETRODUTO AÇO GALVANIZADO PESADO 2", C/LUVA | UN | 30120UN | 72.9
30121 | ELETRODUTO AÇO GALVANIZADO PESADO 2.1/2", C/LUVA | UN | 30121UN | 114.5
30122 | ELETRODUTO AÇO GALVANIZADO PESADO 3", C/LUVA | UN | 30122UN | 133.26
30124 | ELETRODUTO AÇO GALVANIZADO PESADO 4", C/LUVA | UN | 30124UN | 172.57
30125 | ELETRODUTO FLEX. METÁLICO, C/CAPA PVC 1/2" | M | 30125M | 4.16
30126 | ELETRODUTO FLEX. METÁLICO, C/CAPA PVC 3/4" | M | 30126M | 5.91
30127 | ELETRODUTO FLEX. METÁLICO, C/CAPA PVC 1" | M | 30127M | 7.88
30128 | ELETRODUTO FLEX. METÁLICO, C/CAPA PVC 1.1/2" | M | 30128M | 10.87
30129 | ELETRODUTO FLEX. METÁLICO, C/CAPA PVC 2" | M | 30129M | 17.84
30130 | ELETRODUTO FLEX. METÁLICO, C/CAPA PVC 2.1/2" | M | 30130M | 25.63
30131 | ELETRODUTO FLEX. METÁLICO, C/CAPA PVC 3" | M | 30131M | 31.89
30132 | ELETRODUTO FLEX. METÁLICO, C/CAPA PVC 4" | M | 30132M | 44.31
30133 | ELETRODUTO PVC RÍGIDO ROSCÁVEL 1/2", C/LUVA | UN | 30133UN | 4.48
30134 | ELETRODUTO PVC RÍGIDO ROSCÁVEL 3/4", C/LUVA | UN | 30134UN | 6.24
30135 | ELETRODUTO PVC RÍGIDO ROSCÁVEL 1", C/LUVA | UN | 30135UN | 9.76
30136 | ELETRODUTO PVC RÍGIDO ROSCÁVEL 1.1/4", C/LUVA | UN | 30136UN | 12.13
30137 | ELETRODUTO PVC RÍGIDO ROSCÁVEL 1.1/2", C/LUVA | UN | 30137UN | 15.1
30138 | ELETRODUTO PVC RÍGIDO ROSCÁVEL 2", C/LUVA | UN | 30138UN | 19.13
30139 | ELETRODUTO PVC RÍGIDO ROSCÁVEL 2.1/2", C/LUVA | UN | 30139UN | 38.69
30140 | ELETRODUTO PVC RÍGIDO ROSCÁVEL 3", C/LUVA | UN | 30140UN | 49.15
30141 | ELETRODUTO PVC RÍGIDO ROSCÁVEL 4", C/LUVA | UN | 30141UN | 81.52
30142 | CURVA 90 PARA ELETRODUTO 3/4", AÇO GALVANIZADO | UN | 30142UN | 3.14
30143 | CURVA 90 PARA ELETRODUTO 1", AÇO GALVANIZADO | UN | 30143UN | 4.3
30144 | CURVA 90 PARA ELETRODUTO 1.1/2", AÇO GALVANIZADO | UN | 30144UN | 11.68
30145 | CURVA 90 PARA ELETRODUTO 2", AÇO GALVANIZADO | UN | 30145UN | 17.18
30146 | CURVA 90 PARA ELETRODUTO 2.1/2", AÇO GALVANIZADO | UN | 30146UN | 44.84
30147 | CURVA 90 PARA ELETRODUTO 3", AÇO GALVANIZADO | UN | 30147UN | 57.41
30148 | CURVA 90 PARA ELETRODUTO 4", AÇO GALVANIZADO | UN | 30148UN | 100.75
30149 | ELETRODUTO CORRUGADO FLEXÍVEL 1/2" (PREDIAL) | M | 30149M | 0.55
30150 | ELETRODUTO CORRUGADO FLEXÍVEL 3/4" (PREDIAL) | M | 30150M | 0.83
30151 | ELETRODUTO CORRUGADO FLEXÍVEL 1" (PREDIAL) | M | 30151M | 1.24
30152 | ELETRODUTO CORRUGADO FLEXÍVEL 1.1/4" (PREDIAL) | M | 30152M | 1.77
30156 | CURVA 90 PARA ELETRODUTO 3/4", PVC | UN | 30156UN | 1.53
30157 | CURVA 90 PARA ELETRODUTO 1", PVC | UN | 30157UN | 2.33
30158 | CURVA 90 PARA ELETRODUTO 1.1/2", PVC | UN | 30158UN | 4.67
30159 | CURVA 90 PARA ELETRODUTO 2", PVC | UN | 30159UN | 6.51
30160 | CURVA 90 PARA ELETRODUTO 2.1/2", PVC | UN | 30160UN | 15.79
30161 | CURVA 90 PARA ELETRODUTO 3", PVC | UN | 30161UN | 18.1
30162 | CURVA 90 PARA ELETRODUTO 4", PVC | UN | 30162UN | 34.15
30163 | LUVA PARA ELETRODUTO 3/4", AÇO GALVANIZADO | UN | 30163UN | 1.17
30164 | LUVA PARA ELETRODUTO 1", AÇO GALVANIZADO | UN | 30164UN | 1.45
30165 | LUVA PARA ELETRODUTO 1.1/2", AÇO GALVANIZADO | UN | 30165UN | 3.51
30166 | LUVA PARA ELETRODUTO 2", AÇO GALVANIZADO | UN | 30166UN | 5.19
30167 | LUVA PARA ELETRODUTO 2.1/2", AÇO GALVANIZADO | UN | 30167UN | 8.84
30168 | LUVA PARA ELETRODUTO 3", AÇO GALVANIZADO | UN | 30168UN | 11.6
30169 | LUVA PARA ELETRODUTO 4", AÇO GALVANIZADO | UN | 30169UN | 16.73
30170 | LUVA PARA ELETRODUTO 3/4", PVC | UN | 30170UN | 0.84
30171 | LUVA PARA ELETRODUTO 1", PVC | UN | 30171UN | 1.19
30172 | LUVA PARA ELETRODUTO 1.1/2", PVC | UN | 30172UN | 2.26
30173 | LUVA PARA ELETRODUTO 2", PVC | UN | 30173UN | 3.79
30174 | LUVA PARA ELETRODUTO 2.1/2", PVC | UN | 30174UN | 7.11
30175 | LUVA PARA ELETRODUTO 3", PVC | UN | 30175UN | 8.82
30176 | LUVA PARA ELETRODUTO 4", PVC | UN | 30176UN | 17.31
30177 | CURVA 180 PARA ELETRODUTO 3/4", PVC | UN | 30177UN | 2.8
30178 | CURVA 180 PARA ELETRODUTO 1", PVC | UN | 30178UN | 3.74
30179 | CURVA 180 PARA ELETRODUTO 1.1/2", PVC | UN | 30179UN | 7.82
30180 | CURVA 180 PARA ELETRODUTO 2", PVC | UN | 30180UN | 11.94
30181 | ELETRODUTO CORRUGADO 30 MM - 1.1/4" - PEAD P/INSTALAÇÃO SUBTERRÂNEA | M | 30181M | 4.36
30182 | ELETRODUTO CORRUGADO 50 MM - 2" - PEAD P/INSTALAÇÃO SUBTERRÂNEA | M | 30182M | 7.55
30183 | ELETRODUTO CORRUGADO 75 MM - 3" - PEAD P/INSTALAÇÃO SUBTERRÂNEA | M | 30183M | 12
30184 | ELETRODUTO CORRUGADO 100 MM - 4" - PEAD P/INSTALAÇÃO SUBTERRÂNEA | M | 30184M | 16.15
30185 | ELETRODUTO CORRUGADO 125 MM - 5" - PEAD P/INSTALAÇÃO SUBTERRÂNEA | M | 30185M | 25.19
30186 | ELETRODUTO CORRUGADO 150 MM - 6" - PEAD P/INSTALAÇÃO SUBTERRÂNEA | M | 30186M | 34.06
30201 | CAIXA SEXTAVADA 3" X 3" - P/EMBUTIR EM ALVENARIA | UN | 30201UN | 2.44
30201 | PASSADIÇOS DE MADEIRA PARA PEDESTRES | M2 | 30201M2 | 86.34
30202 | CAIXA OCTOGONAL 4" x 4" - P/EMBUTIR EM ALVENARIA | UN | 30202UN | 2.78
30203 | CAIXA QUADRADA 4" x 4" - P/EMBUTIR EM ALVENARIA | UN | 30203UN | 2.6
30204 | CAIXA RETANGULAR 4" x 2" - P/EMBUTIR EM ALVENARIA | UN | 30204UN | 1.57
30205 | CONDULETE C/LB/LL/LR 1/2", TGVP | UN | 30205UN | 8.71
30205 | PASSADIÇOS DE MADEIRA PARA VEÍCULOS | M2 | 30205M2 | 67.02
30206 | CONDULETE C/LB/LL/LR 3/4", TGVP | UN | 30206UN | 9.43
30206 | PASSADIÇOS DE CHAPA METÁLICA PARA VEÍCULOS | M2 | 30206M2 | 135.46
30207 | CONDULETE C/LB/LL/LR 1", TGVP | UN | 30207UN | 11.95
30208 | CONDULETE C/LB/LL/LR 1.1/4", TGVP | UN | 30208UN | 20.45
30209 | CONDULETE C/LB/LL/LR 1.1/2", TGVP | UN | 30209UN | 25.03
30210 | CONDULETE C/LB/LL/LR 2", TGVP | UN | 30210UN | 38.12
30211 | CONDULETE C/LB/LL/LR 2.1/2", TGVP | UN | 30211UN | 64.7
30212 | CONDULETE C/LB/LL/LR 3", TGVP | UN | 30212UN | 97.58
30213 | CONDULETE C/LB/LL/LR 3.1/2" | UN | 30213UN | 121.81
30214 | CONDULETE C/LB/LL/LR 4", TGVP | UN | 30214UN | 141.3
30215 | CONJUNTO PLACA 4" X 2" - 1 INTERRUP.SIMPLES E 1 TOMADA | UN | 30215UN | 9.85
30216 | CONJUNTO PLACA 4" X 4" - 1 INT.PARALELO E 1 TOMADA 2P+T 20A | UN | 30216UN | 21.76
30217 | CONJUNTO PLACA 4" X 4" - 1 INTERRUP.BIP.SIMPL.1 TOM. 2P+T | UN | 30217UN | 26.1
30218 | CONJUNTO PLACA 4" X 2" - 1 INTERRUP. BIPOLAR SIMPLES | UN | 30218UN | 13.72
30219 | CONJUNTO PLACA 4" X 4" - 2 INTERRUP. BIPOLAR SIMPLES | UN | 30219UN | 26.04
30220 | CONJUNTO PLACA 4" X 2" - 3 INTERRUPTORES | UN | 30220UN | 12.31
30221 | CONJUNTO PLACA 4" X 2" - 1 TOMADA 2P+T | UN | 30221UN | 5.95
30222 | CONJUNTO PLACA 4" X 2" - 1 INTERRUP.SIMPLES | UN | 30222UN | 6.26
30223 | CONJUNTO PLACA 4" X 2" - 2 INTERRUP.SIMPLES | UN | 30223UN | 10.27
30224 | CONJUNTO PLACA 4" X 4" - 2 TOMADAS 2P+T | UN | 30224UN | 11.54
30225 | ESPELHO 4" x 2" | UN | 30225UN | 2
30226 | ESPELHO 4" x 4" | UN | 30226UN | 4.37
30227 | SOQUETE DE BAQUELITE PARA LÂMPADA | UN | 30227UN | 2.63
30254 | CONDULETE E 3/4", TGVP | UN | 30254UN | 7.51
30255 | CONDULETE E 1", TGVP | UN | 30255UN | 11.55
30256 | CONDULETE E 1.1/2", TGVP | UN | 30256UN | 21.74
30257 | CONDULETE E 2", TGVP | UN | 30257UN | 32.34
30258 | CONDULETE E 2.1/2", TGVP | UN | 30258UN | 57.8
30259 | CONDULETE E 3", TGVP | UN | 30259UN | 75.76
30260 | CONDULETE E 4", TGVP | UN | 30260UN | 119.42
30261 | CONDULETE T/TB 3/4", TGVP | UN | 30261UN | 9.35
30262 | CONDULETE T/TB 1", TGVP | UN | 30262UN | 12.37
30263 | CONDULETE T/TB 1.1/2", TGVP | UN | 30263UN | 25.63
30264 | CONDULETE T/TB 2", TGVP | UN | 30264UN | 38.22
30265 | CONDULETE T/TB 2.1/2", TGVP | UN | 30265UN | 69.1
30266 | CONDULETE T/TB 3", TGVP | UN | 30266UN | 98.12
30267 | CONDULETE T/TB 4", TGVP | UN | 30267UN | 137.95
30268 | CONDULETE X 3/4", TGVP | UN | 30268UN | 10.71
30269 | CONDULETE X 1", TGVP | UN | 30269UN | 14.07
30270 | CONDULETE X 1.1/2", TGVP | UN | 30270UN | 26.67
30271 | CONDULETE X 2", TGVP | UN | 30271UN | 41.35
30272 | CONDULETE X 2.1/2", TGVP | UN | 30272UN | 72.57
30273 | CONDULETE X 3", TGVP | UN | 30273UN | 99.38
30274 | CONDULETE X 4", TGVP | UN | 30274UN | 151.15
30301 | FIO PVC 750V, 0,75 MM2 | M | 30301M | 0.33
30301 | ESCORAMENTO DE POSTES | UN | 30301UN | 121.77
30302 | FIO PVC 750V, 1 MM2 | M | 30302M | 0.39
30302 | SUSTENTAÇÃO DE TUBULAÇÕES EXISTENTES - PRANCHAS DE PEROBA | M3 | 30302M3 | 2509.18
30303 | FIO PVC 750V, 1,5 MM2 | M | 30303M | 0.5
30303 | SUSTENTAÇÃO DE TUBULAÇÕES EXISTENTES - PERFIS METÁLICOS | T | 30303T | 1232.7
30304 | FIO PVC 750V, 2,5 MM2 | M | 30304M | 0.8
30305 | FIO PVC 750V, 4,0 MM2 | M | 30305M | 1.3
30306 | FIO PVC 750V, 6,0 MM2 | M | 30306M | 1.92
30307 | FIO PVC 750V, 10,0 MM2 | M | 30307M | 3.34
30308 | FIO PVC 750V, 16,0 MM2 | M | 30308M | 5.34
30309 | CABO PVC 750V, 1,5 MM2 | M | 30309M | 0.57
30310 | CABO PVC 750V, 2,5 MM2 | M | 30310M | 0.87
30311 | CABO PVC 750V, 4,0 MM2 | M | 30311M | 1.44
30312 | CABO PVC 750V, 6,0 MM2 | M | 30312M | 2.07
30313 | CABO PVC 750V, 10,0 MM2 | M | 30313M | 3.57
30314 | CABO PVC 750V, 16,0 MM2 | M | 30314M | 5.69
30315 | CABO PVC 750V, 25,0 MM2 | M | 30315M | 8.32
30316 | CABO PVC 750V, 35,0 MM2 | M | 30316M | 11.99
30317 | CABO PVC 750V, 50,0 MM2 | M | 30317M | 17.49
30318 | CABO PVC 750V, 70,0 MM2 | M | 30318M | 24.72
30319 | CABO PVC 750V, 95,0 MM2 | M | 30319M | 32.49
30320 | CABO PVC 750V, 120,0 MM2 | M | 30320M | 42.37
30321 | CABO PVC 750V, 150,0 MM2 | M | 30321M | 51.96
30322 | CABO PVC 750V, 185,0 MM2 | M | 30322M | 64.99
30323 | CABO PVC 750V, 240,0 MM2 | M | 30323M | 82.86
30324 | CABO PVC 750V, 300,0 MM2 | M | 30324M | 112.2
30325 | CABO PVC 750V, 400,0 MM2 | M | 30325M | 144.48
30326 | CABO PVC 0,6/1KV, 1,5 MM2 | M | 30326M | 0.85
30327 | CABO PVC 0,6/1KV, 2,5 MM2 | M | 30327M | 1.2
30328 | CABO PVC 0,6/1KV, 4,0 MM2 | M | 30328M | 1.84
30329 | CABO PVC 0,6/1KV, 6,0 MM2 | M | 30329M | 2.47
30330 | CABO PVC 0,6/1KV, 10,0 MM2 | M | 30330M | 4.15
30331 | CABO PVC 0,6/1KV, 16,0 MM2 | M | 30331M | 5.98
30332 | CABO PVC 0,6/1KV, 25,0 MM2 | M | 30332M | 9.25
30333 | CABO PVC 0,6/1KV, 35,0 MM2 | M | 30333M | 12.65
30334 | CABO PVC 0,6/1KV, 50,0 MM2 | M | 30334M | 18
30335 | CABO PVC 0,6/1KV, 70,0 MM2 | M | 30335M | 25.85
30336 | CABO PVC 0,6/1KV, 95,0 MM2 | M | 30336M | 34
30337 | CABO PVC 0,6/1KV, 120,0 MM2 | M | 30337M | 43.36
30338 | CABO PVC 0,6/1KV, 150,0 MM2 | M | 30338M | 53.7
30339 | CABO PVC 0,6/1KV, 185,0 MM2 | M | 30339M | 64.78
30340 | CABO PVC 0,6/1KV, 240,0 MM2 | M | 30340M | 85.37
30341 | CABO PVC 0,6/1KV, 300,0 MM2 | M | 30341M | 116.03
30342 | CABO PVC 0,6/1KV, 400,0 MM2 | M | 30342M | 161.99
30343 | CABO EPR/PVC 0,6/1KV, 1,5 MM2 | M | 30343M | 0.85
30344 | CABO EPR/PVC 0,6/1KV, 2,5 MM2 | M | 30344M | 1.21
30345 | CABO EPR/PVC 0,6/1KV, 4,0 MM2 | M | 30345M | 1.81
30346 | CABO EPR/PVC 0,6/1KV, 6,0 MM2 | M | 30346M | 2.38
30347 | CABO EPR/PVC 0,6/1KV, 10,0 MM2 | M | 30347M | 4.14
30348 | CABO EPR/PVC 0,6/1KV, 16,0 MM2 | M | 30348M | 5.99
30349 | CABO EPR/PVC 0,6/1KV, 25,0 MM2 | M | 30349M | 9.09
30350 | CABO EPR/PVC 0,6/1KV, 35,0 MM2 | M | 30350M | 12.52
30351 | CABO EPR/PVC 0,6/1KV, 50,0 MM2 | M | 30351M | 18.01
30352 | CABO EPR/PVC 0,6/1KV, 70,0 MM2 | M | 30352M | 25.65
30353 | CABO EPR/PVC 0,6/1KV, 95,0 MM2 | M | 30353M | 33.85
30354 | CABO EPR/PVC 0,6/1KV, 120,0 MM2 | M | 30354M | 42.82
30355 | CABO EPR/PVC 0,6/1KV, 150,0 MM2 | M | 30355M | 54.9
30356 | CABO EPR/PVC 0,6/1KV, 185,0 MM2 | M | 30356M | 65.29
30357 | CABO EPR/PVC 0,6/1KV, 240,0 MM2 | M | 30357M | 86.46
30358 | CABO EPR/PVC 0,6/1KV, 300,0 MM2 | M | 30358M | 118.28
30359 | CABO EPR/PVC 0,6/1KV, 400,0 MM2 | M | 30359M | 158.9
30360 | CABO EPR/PVC 3,6/6KV, 16,0 MM2 | M | 30360M | 23.78
30361 | CABO EPR/PVC 3,6/6KV, 25,0 MM2 | M | 30361M | 27.5
30363 | CABO EPR/PVC 3,6/6KV, 50,0 MM2 | M | 30363M | 43.46
30364 | CABO EPR/PVC 3,6/6KV, 70,0 MM2 | M | 30364M | 48.79
30365 | CABO EPR/PVC 3,6/6KV, 95,0 MM2 | M | 30365M | 61.45
30366 | CABO EPR/PVC 3,6/6KV, 120,0 MM2 | M | 30366M | 75.2
30367 | CABO EPR/PVC 3,6/6KV, 150,0 MM2 | M | 30367M | 86.85
30368 | CABO EPR/PVC 3,6/6KV, 185,0 MM2 | M | 30368M | 105.88
30369 | CABO EPR/PVC 3,6/6KV, 240,0 MM2 | M | 30369M | 133.58
30370 | CABO EPR/PVC 8,7/15KV, 25,0 MM2 | M | 30370M | 27.48
30371 | CABO EPR/PVC 8,7/15KV, 35,0 MM2 | M | 30371M | 34.89
30372 | CABO EPR/PVC 8,7/15KV, 50,0 MM2 | M | 30372M | 38.69
30373 | CABO EPR/PVC 8,7/15KV, 70,0 MM2 | M | 30373M | 49.16
30374 | CABO EPR/PVC 8,7/15KV, 95,0 MM2 | M | 30374M | 63.26
30375 | CABO EPR/PVC 8,7/15KV, 120,0 MM2 | M | 30375M | 76.56
30376 | CABO EPR/PVC 15/25KV, 35,0 MM2 | M | 30376M | 42.22
30377 | CABO EPR/PVC 15/25KV, 50,0 MM2 | M | 30377M | 51.85
30378 | CABO EPR/PVC 15/25KV, 70,0 MM2 | M | 30378M | 64.19
30379 | CABO EPR/PVC 15/25KV, 95,0 MM2 | M | 30379M | 76.08
30381 | CABO COBRE NU, 10 MM2 (92,2 KG/KM) | M | 30381M | 2.86
30382 | CABO COBRE NU, 16 MM2 (145,0 KG/KM) | M | 30382M | 4.53
30383 | CABO COBRE NU, 25 MM2 (212,0 KG/KM) | M | 30383M | 7.12
30384 | CABO COBRE NU, 35 MM2 (312,0 KG/KM) | M | 30384M | 9.67
30385 | CABO COBRE NU, 50 MM2 (449,0 KG/KM) | M | 30385M | 13.95
30386 | CABO COBRE NU, 70 MM2 (594,0 KG/KM) | M | 30386M | 19.6
30387 | CABO COBRE NU, 95 MM2 (847,0 KG/KM) | M | 30387M | 27.21
30388 | CABO COBRE NU, 120 MM2 (1138,0 KG/KM) | M | 30388M | 34.57
30389 | CABO COBRE NU, 150 MM2 (1430,0 KG/KM) | M | 30389M | 42.17
30390 | CABO COBRE NU, 185 MM2 (1706,0 KG/KM) | M | 30390M | 53.73
30391 | CABO COBRE NU, 240 MM2 (2165,0 KG/KM) | M | 30391M | 66.78
30392 | CABO NÚ, 4 MM2 | M | 30392M | 1.22
30393 | CABO NÚ, 6 MM2 | M | 30393M | 1.68
30401 | ATERRO DE FOSSA | M3 | 30401M3 | 86.6
30402 | LUMINÁRIA FLUOR. TIPO CALHA SIMPLES 1 X 40 W | UN | 30402UN | 67.11
30402 |  | M3 | 30402M3 | 104.73
30403 | LUMINÁRIA FLUOR. TIPO CALHA SIMPLES 2 X 40 W | UN | 30403UN | 77.18
30404 | LUMINÁRIA FLUOR. TIPO CALHA SIMPLES 4 X 40 W | UN | 30404UN | 139.15
30405 | LUMINÁRIA FLUOR. TIPO CALHA SIMPLES 2 X 20 W | UN | 30405UN | 78.49
30406 | LUMINÁRIA FLUOR. TIPO CALHA SIMPLES 4 X 20 W | UN | 30406UN | 146.67
30410 | LÂMPADA MISTA 160W - 220V | UN | 30410UN | 12.39
30411 | LÂMPADA MISTA 250W - 220V | UN | 30411UN | 19.97
30412 | LUMINÁRIA FECHADA ARANDELA 45, 100 W - TGVP | UN | 30412UN | 106.17
30413 | LUMINÁRIA FECHADA ARANDELA 45, 200 W - TGVP | UN | 30413UN | 133.28
30414 | LUMINÁRIA TIPO GLOBO OU SIMILAR P/PRAÇAS/JARDINS | UN | 30414UN | 284.71
30415 | LUMINÁRIA PLAFONIER COM BASE E GLOBO | UN | 30415UN | 15.67
30419 | LÂMPADA MISTA 500 W | UN | 30419UN | 29.45
30420 | LÂMPADA FLUORESCENTE 20 W | UN | 30420UN | 4.92
30421 | LÂMPADA FLUORESCENTE 40 W | UN | 30421UN | 5.14
30422 | LÂMPADA FLUORESCENTE 110 W | UN | 30422UN | 20.4
30423 | LÂMPADA VAPOR MERCÚRIO 80 W | UN | 30423UN | 9.51
30424 | LÂMPADA VAPOR MERCÚRIO 125 W | UN | 30424UN | 12.17
30425 | LÂMPADA VAPOR MERCÚRIO 250 W | UN | 30425UN | 22.54
30426 | LÂMPADA VAPOR MERCÚRIO 400 W | UN | 30426UN | 35.5
30427 | LUMINÁRIA FECHADA ARANDELA 45, 300 W - TGVP | UN | 30427UN | 158.6
30428 | LUMINÁRIA FECHADA ARANDELA 90, 100 W - TGVP | UN | 30428UN | 118.76
30430 | LUMINÁRIA FECHADA ARANDELA 90, 300 W - TGVP | UN | 30430UN | 158.38
30431 | LUMINÁRIA FECHADA PENDENTE, 100 W - TGVP | UN | 30431UN | 76.72
30432 | LUMINÁRIA FECHADA PENDENTE, 200 W - TGVP | UN | 30432UN | 104.99
30433 | LUMINÁRIA FECHADA PENDENTE, 300 W - TGVP | UN | 30433UN | 129.87
30434 | LUMINÁRIA FECHADA PLAFONIER, 100 W - TGVP | UN | 30434UN | 96.97
30435 | LUMINÁRIA FECHADA PLAFONIER, 200 W - TGVP | UN | 30435UN | 113.68
30436 | LUMINÁRIA FECHADA PLAFONIER, 300 W - TGVP | UN | 30436UN | 130.13
30437 | REFLETOR PARA LUMINÁRIA FECHADA RASO | UN | 30437UN | 47.39
30438 | REFLETOR PARA LUMINÁRIA FECHADA MÉDIO | UN | 30438UN | 53.12
30439 | LUMINÁRIA REFL. INDUST. C/ALOJAMENTO EQ.AUX. 250 W | UN | 30439UN | 326.03
30440 | LUMINÁRIA REFL. INDUST. C/ALOJAMENTO EQ.AUX. 400 W | UN | 30440UN | 342.35
30441 | LUMINÁRIA REFL. INDUSTRIAL 160 W | UN | 30441UN | 136.92
30442 | LUMINÁRIA REFL. INDUSTRIAL 250 W | UN | 30442UN | 156.81
30443 | LUMINÁRIA ILUMINAÇÃO PÚBLICA C/ALOJ.EQ.AUX. 250 W | UN | 30443UN | 402.81
30444 | LUMINÁRIA ILUMINAÇÃO PÚBLICA C/ALOJ.EQ.AUX. 400 W | UN | 30444UN | 473.87
30445 | LUMINÁRIA ILUMINAÇÃO PÚBLICA LUZ MISTA 250 W | UN | 30445UN | 172.73
30446 | LUMINÁRIA ILUMINAÇÃO PÚBLICA LUZ MISTA 500 W | UN | 30446UN | 261.44
30447 | LÂMPADA VAPOR DE SÓDIO 70 W | UN | 30447UN | 21.6
30448 | LÂMPADA VAPOR DE SÓDIO 150 W | UN | 30448UN | 26.09
30449 | LÂMPADA VAPOR DE SÓDIO 250 W | UN | 30449UN | 29.75
30450 | LÂMPADA VAPOR DE SÓDIO 400 W | UN | 30450UN | 38.43
30451 | LUMINÁRIA SINALIZADOR DE OBSTÁCULO SIMPLES | UN | 30451UN | 30.38
30452 | LUMINÁRIA SINALIZADOR DE OBSTÁCULO DUPLO | UN | 30452UN | 52.67
30454 | PROJETOR RETANGULAR VS/VM 400 W OU HALOGENA 1000 W | UN | 30454UN | 355.81
30455 | REATOR LÂMPADA FLUORESCENTE 20 W | UN | 30455UN | 11.22
30456 | REATOR LÂMPADA FLUORESCENTE 20 W DUPLO | UN | 30456UN | 16.1
30457 | REATOR LÂMPADA FLUORESCENTE 40 W | UN | 30457UN | 15.13
30458 | REATOR LÂMPADA FLUORESCENTE 40 W DUPLO | UN | 30458UN | 17.91
30462 | REATOR LÂMPADA VAPOR DE MERCÚRIO 125 W | UN | 30462UN | 32.05
30463 | REATOR LÂMPADA VAPOR DE MERCÚRIO 250 W | UN | 30463UN | 44.3
30464 | REATOR LÂMPADA VAPOR DE MERCÚRIO 400 W | UN | 30464UN | 52.99
30465 | REATOR LÂMPADA VAPOR DE SÓDIO 70 W | UN | 30465UN | 40.85
30466 | REATOR LÂMPADA VAPOR DE SÓDIO 150 W | UN | 30466UN | 54.91
30467 | REATOR LÂMPADA VAPOR DE SÓDIO 250 W | UN | 30467UN | 66.69
30468 | REATOR LÁMPADA VAPOR DE SÓDIO 400 W | UN | 30468UN | 88.46
30469 | LUMINÁRIA ILUMINAÇÃO PÚBLICA PÉTALA VS/VM 400 W | UN | 30469UN | 442.66
30470 | RELE FOTOELÉTRICO | UN | 30470UN | 23.16
30471 | LUMINÁRIA DECORATIVA, 1 GLOBO - PARA USO INTERNO | UN | 30471UN | 15.67
30472 | SUSPENSÃO PARA LUMINÁRIA, CURTO | UN | 30472UN | 14.15
30473 | SUSPENSÃO PARA LUMINÁRIA, LONGO | UN | 30473UN | 49
30474 |  | UN | 30474UN | 92.78
30475 | FITA ISOLANTE | M | 30475M | 0.4
30485 | LÂMPADA FLUORESCENTE COMPACTA 11W | UN | 30485UN | 9.01
30486 | LÂMPADA FLUORESCENTE COMPACTA 15W | UN | 30486UN | 9.17
30487 | LÂMPADA FLUORESCENTE COMPACTA 20W | UN | 30487UN | 11.33
30488 | LÂMPADA FLUORESCENTE COMPACTA 25W | UN | 30488UN | 11.49
30501 | DISJUNTOR CAIXA MOLDADA 10 - 30 A UNIPOLAR | UN | 30501UN | 7.39
30502 | ROÇADA E CAPINA | M2 | 30502M2 | 3.02
30503 |  | UN | 30503UN | 43.03
30504 | BASE UNIPOLAR PARA FUSÍVEL NH, 160A-T.00 | UN | 30504UN | 16.2
30504 |  | UN | 30504UN | 91.69
30505 | BASE UNIPOLAR PARA FUSÍVEL NH, 250A-T.0E1 | UN | 30505UN | 51.98
30505 |  | UN | 30505UN | 116.94
30506 | BASE UNIPOLAR PARA FUSÍVEL NH, 400A-T.1E2 | UN | 30506UN | 69.13
30507 | BASE UNIPOLAR PARA FUSÍVEL NH, 630A-T.1,2E3 | UN | 30507UN | 106.44
30508 | BASE UNIPOLAR PARA FUSÍVEL NH, 1250A-T.4 | UN | 30508UN | 316.74
30509 | BORNE MEDIÇÃO PARA 3 TCS | UN | 30509UN | 171.4
30513 | BORNE UNIPOLAR TERRA 0,5 - 2,5 MM2 | UN | 30513UN | 11.38
30514 | BORNE UNIPOLAR TERRA 0,5 - 10,0 MM2 | UN | 30514UN | 14.67
30515 | BORNE UNIPOLAR TERRA 4,0 - 16,0 MM2 | UN | 30515UN | 20.46
30516 | BORNE UNIPOLAR TERRA 6,0 - 35,0 MM2 | UN | 30516UN | 29.24
30517 | BORNE UNIPOLAR, EM POLIAMIDA, 2,5 MM2 - 27A | UN | 30517UN | 2.78
30518 | BORNE UNIPOLAR, EM POLIAMIDA, 4,0 MM2 - 36A | UN | 30518UN | 3.68
30519 | BORNE UNIPOLAR, EM POLIAMIDA, 6,0 MM2 - 47A | UN | 30519UN | 4.73
30520 | BORNE UNIPOLAR, EM POLIAMIDA, 10,0 MM2 - 65A | UN | 30520UN | 6.05
30521 | BORNE UNIPOLAR, EM POLIAMIDA, 16,0 MM2 - 87A | UN | 30521UN | 9.16
30522 | BORNE UNIPOLAR, EM POLIAMIDA, 35,0 MM2 - 143A | UN | 30522UN | 13.03
30523 | BOTÃO COGUMELO C/TRAVA GIRAT. 1 CONT. | UN | 30523UN | 37.91
30524 | BOTÃO COGUMELO C/TRAVA GIRAT. 2 CONT. | UN | 30524UN | 52.46
30527 | BOTÃO COMANDO 1 CONTATO | UN | 30527UN | 25.16
30528 | BOTÃO COMANDO 2 CONTATOS | UN | 30528UN | 36.93
30529 | BOTÃO COMANDO 3 CONTATOS | UN | 30529UN | 45.82
30530 | BOTÃO COMANDO SINALIZADO 1 CONTATO | UN | 30530UN | 45.67
30531 | BOTÃO COMANDO SINALIZADO 2 CONTATOS | UN | 30531UN | 55.71
30532 | COMUTADOR 2 POS. COM CHAVE 2 CONTATOS | UN | 30532UN | 67.38
30533 | COMUTADOR 2 POS. COM OU SEM RETENÇÃO 1 CONTATO | UN | 30533UN | 46.32
30534 | COMUTADOR 2 POS. COM OU SEM RETENÇÃO 2 CONTATOS | UN | 30534UN | 54.21
30535 | COMUTADOR 3 POS. COM CHAVE 2 CONTATOS | UN | 30535UN | 70.59
30536 | COMUTADOR 3 POS. COM OU SEM RETENÇÃO 2 CONTATOS | UN | 30536UN | 54.86
30537 | COMUTADOR CORRENTE PARA TC | UN | 30537UN | 54.37
30538 | COMUTADOR VOLTÍMETRO PARA TP | UN | 30538UN | 43.18
30539 | DISJUNTOR TERMOMAGNÉTICO BIPOLARES 0,5 - 4A | UN | 30539UN | 80
30540 | DISJUNTOR TERMOMAGNÉTICO BIPOLARES 6A | UN | 30540UN | 70.59
30541 | DISJUNTOR TERMOMAGNÉTICO BIPOLARES 10 - 50A | UN | 30541UN | 35.13
30542 | DISJUNTOR TERMOMAGNÉTICO MONOPOLARES 0,5 - 4A | UN | 30542UN | 27.58
30543 | DISJUNTOR TERMOMAGNÉTICO MONOPOLARES 6A | UN | 30543UN | 20.64
30544 | DISJUNTOR TERMOMAGNÉTICO MONOPOLARES 10 - 30A | UN | 30544UN | 7.39
30545 | DISJUNTOR TERMOMAGNÉTICO MONOPOLARES 40A | UN | 30545UN | 10.55
30546 | DISJUNTOR TERMOMAGNÉTICO MONOPOLARES 50A | UN | 30546UN | 11.09
30547 | DISJUNTOR TERMOMAGNÉTICO TRIPOLAR 0,5 - 10A | UN | 30547UN | 91.73
30548 | DISJUNTOR TERMOMAGNÉTICO TRIPOLAR 15 - 40A | UN | 30548UN | 43.43
30549 | DISJUNTOR TERMOMAGNÉTICO TRIPOLAR 50 A | UN | 30549UN | 46.8
30565 | FUSÍVEL DZ, 2 - 25A | UN | 30565UN | 1.7
30566 | FUSÍVEL DZ, 35 - 63A | UN | 30566UN | 2.32
30567 | FUSÍVEL DZ, BASE UNIPOLAR COMPLETA 2 - 25A | CJ | 30567CJ | 14.62
30568 | FUSÍVEL DZ, BASE UNIPOLAR COMPLETA 35 - 63A | CJ | 30568CJ | 19.02
30569 | FUSÍVEL NH, 6 - 160A, T.00 | UN | 30569UN | 10.66
30570 | FUSÍVEL NH, 36 - 250A, T.1 | UN | 30570UN | 24.87
30571 | FUSÍVEL NH, 224 - 400A, T.2 | UN | 30571UN | 39.82
30572 | FUSÍVEL NH, 400 - 630A, T.3 | UN | 30572UN | 58.57
30573 | FUSÍVEL NH, 800 - 1000A, T.4A | UN | 30573UN | 236.25
30574 | FUSÍVEL NH, 800A, T.4 | UN | 30574UN | 236.25
30575 | FUSÍVEL NH, 1000A, T.4 | UN | 30575UN | 236.25
30576 | FUSÍVEL NH, 1250A, T.4 | UN | 30576UN | 236.25
30577 | ISOLADOR EPOXI PARA BARRAMENTO 600V | UN | 30577UN | 6.61
30578 | PUNHO NH COM LUVA | UN | 30578UN | 213.96
30579 | PUNHO NH SEM LUVA | UN | 30579UN | 67.94
30601 | EQUIPE A - ATENDIMENTO DE 50 A 100 EMPREGADOS POR EMPRESA | MES | 30601MES | 12416.08
30602 | EQUIPE B - ATENDIMENTO DE 101 A 250 EMPREGADOS POR EMPRESA | MES | 30602MES | 44917.72
30603 | CABECOTE P/ELETRODUTO 4" - ENTRADA DE ENERGIA | UN | 30603UN | 16.02
30603 | EQUIPE C - ATENDIMENTO DE 251 A 500 EMPREGADOS POR EMPRESA | MES | 30603MES | 57333.81
30604 | EQUIPE D - ATENDIMENTO DE 501 A 1.000 EMPREGADOS POR EMPRESA | MES | 30604MES | 99838.78
30609 | EXAUSTOR DOMICILIAR | UN | 30609UN | 210.46
30611 | POSTE DE CONCRETO DUPLO T, ALTURA ÚTIL = 7,5 M, 90daN | UN | 30611UN | 298.92
30612 | POSTE ENGASTAR , TELECÔNICO RETO, DIÂM. 60 MM NO TOPO, ALTURA ÚTIL = 3 M | UN | 30612UN | 233.06
30613 |  | UN | 30613UN | 598.27
30701 | CANALETA DE CONCRETO PRÉ MOLDADO PARA ÁGUAS PLUVIAIS - DN 200 MM | M | 30701M | 15
30702 | CANALETA DE CONCRETO PRÉ MOLDADO PARA ÁGUAS PLUVIAIS - DN 300 MM | M | 30702M | 18.53
30703 | CANALETA DE CONCRETO PRÉ MOLDADO PARA ÁGUAS PLUVIAIS - DN 400 MM | M | 30703M | 24
30704 | CANALETA DE CONCRETO PRÉ MOLDADO PARA ÁGUAS PLUVIAIS - DN 500 MM | M | 30704M | 35.8
30705 | CANALETA DE CONCRETO PRÉ MOLDADO PARA ÁGUAS PLUVIAIS - DN 600 MM | M | 30705M | 43.35
30707 | COTOVELO 90 FERRO GALVANIZADO BSP NBR 6943 - 3/4 | UN | 30707UN | 5.24
30708 | CRUZETA FERRO GALVANIZADO BSP NBR 6943 - 1 | UN | 30708UN | 22.95
30709 | CRUZETA FERRO GALVANIZADO BSP NBR 6943 - 1.1/2 | UN | 30709UN | 38.22
30710 | CRUZETA FERRO GALVANIZADO BSP NBR 6943 - 2 | UN | 30710UN | 53.5
30713 | LUVA FERRO GALVANIZADO BSP NBR 6943 - 3/4 | UN | 30713UN | 4.5
30714 | GRELHA PVC CROMADA PARA RALO - DN 150 MM | UN | 30714UN | 9.23
30715 | RALO SIFONADO QUADRADO C/GRELHA PVC 100 X 53 X 40 MM | UN | 30715UN | 4.3
30716 | RALO SIFONADO REDONDO PVC COM GRELHA PVC - 100 X 38 X 40 | UN | 30716UN | 4.04
30717 | TÊ FERRO GALVANIZADO BSP NBR 6943 - 1 | UN | 30717UN | 10.55
30718 | TÊ FERRO GALVANIZADO BSP NBR 6943 - 1.1/2 | UN | 30718UN | 12.43
30719 | TÊ FERRO GALVANIZADO BSP NBR 6943 - 2 | UN | 30719UN | 36.55
30720 | TUBO GALV CL MÉDIA NBR 5580 - 1/2 - 1,273 KG/M | M | 30720M | 8.39
30721 | TUBO GALV CL MÉDIA NBR 5580 - 3/4 - 1,649 KG/M | M | 30721M | 10.28
30722 | TUBO GALV CL MÉDIA NBR 5580 - 1 - 2,596 KG/M | M | 30722M | 15.54
30723 | TUBO GALV CL MÉDIA NBR 5580 - 1.1/4 - 3,34 KG/M | M | 30723M | 19.92
30724 | TUBO GALV CL MÉDIA NBR 5580 - 1.1/2 - 3,837 KG/M | M | 30724M | 23.93
30725 | TUBO GALV CL MÉDIA NBR 5580 - 2 - 5,39 KG/M | M | 30725M | 30.87
30726 | TUBO GALV CL MÉDIA NBR 5580 - 4 - 10,475 KG/M | M | 30726M | 72.4
30729 | TUBO CONCRETO SIMPLES - ÁGUAS PLUVIAIS - PBJE PS-1 - DN 400 MM - NBR 8890 | M | 30729M | 41.5
30730 | TUBO CONCRETO SIMPLES - ÁGUAS PLUVIAIS - PBJE PS-1 - DN 200 MM - NBR 8890 | M | 30730M | 26.7
30731 | TUBO CONCRETO SIMPLES - ÁGUAS PLUVIAIS - PBJE PS-1 - DN 250 MM - NBR 8890 | M | 30731M | 35.07
30732 | TUBO CONCRETO ARMADO - ÁGUAS PLUVIAIS - PBJE - PA-2 - DN 300 MM - NBR 8890 | M | 30732M | 50.99
30733 | TUBO CONCRETO ARMADO - ÁGUAS PLUVIAIS - PBJE - PA-2 - DN 400 MM - NBR 8890 | M | 30733M | 58.05
30734 | TUBO CONCRETO ARMADO - ÁGUAS PLUVIAIS - PBJE - PA-2 - DN 500 MM - NBR 8890 | M | 30734M | 76.46
30735 | TUBO CONCRETO ARMADO - ÁGUAS PLUVIAIS - PBJE - PA-2 - DN 600 MM - NBR 8890 | M | 30735M | 85.97
30736 | TUBO CONCRETO ARMADO - ÁGUAS PLUVIAIS - PBJE - PA-2 - DN 700 MM - NBR 8890 | M | 30736M | 145
30737 | TUBO CONCRETO ARMADO - ÁGUAS PLUVIAIS - PBJE - PA-2 - DN 800 MM - NBR 8890 | M | 30737M | 148.13
30738 | TUBO CONCRETO ARMADO - ÁGUAS PLUVIAIS - PBJE - PA-2 - DN 900 MM - NBR 8890 | M | 30738M | 243
30739 | TUBO CONCRETO ARMADO - ÁGUAS PLUVIAIS - PBJE - PA-2 - DN 1.000 MM - NBR 8890 | M | 30739M | 217.27
30740 | TUBO CONCRETO ARMADO - ÁGUAS PLUVIAIS - PBJE - PA-2 - DN 1.100 MM - NBR 8890 | M | 30740M | 280.55
30741 | TUBO CONCRETO ARMADO - ÁGUAS PLUVIAIS - PBJE - PA-2 - DN 1.200 MM - NBR 8890 | M | 30741M | 311
30742 | TUBO CONCRETO ARMADO - ÁGUAS PLUVIAIS - PBJE - PA-2 - DN 1.500 MM - NBR 8890 | M | 30742M | 447.34
30743 | TUBO CONCRETO ARMADO - ÁGUAS PLUVIAIS - PBJE - PA-2 - DN 2.000 MM - NBR 8890 | M | 30743M | 1183.35
30749 | TUBO DE PVC COM CANOPLA PARA CHUVEIRO DN 1/2" X 30 CM | UN | 30749UN | 8.71
30750 | TUBO LIGACAO EM PVC COM CANOPLA PARA BACIA SIFONADA - DN 1.1/2" | UN | 30750UN | 17.5
30772 | TUBO CONCRETO ARMADO - ESGOTO PBJE - EA-3 - DN 400 MM | M | 30772M | 84
30773 | TUBO CONCRETO ARMADO - ESGOTO PBJE - EA-3 - DN 500 MM | M | 30773M | 118
30774 | TUBO CONCRETO ARMADO - ESGOTO PBJE - EA-3 - DN 600 MM | M | 30774M | 152
30775 | TUBO CONCRETO ARMADO - ESGOTO PBJE - EA-3 - DN 700 MM | M | 30775M | 171
30776 | TUBO CONCRETO ARMADO - ESGOTO PBJE - EA-3 - DN 800 MM | M | 30776M | 232.83
30777 | TUBO CONCRETO ARMADO - ESGOTO PBJE - EA-3 - DN 900 MM | M | 30777M | 270
30778 | TUBO CONCRETO ARMADO - ESGOTO PBJE - EA-3 - DN 1.000 MM | M | 30778M | 396.5
30779 | TUBO CONCRETO ARMADO - ESGOTO PBJE - EA-3 - DN 300 MM | M | 30779M | 72
30788 | TUBO CONCRETO ARMADO - ESGOTO PBJE - EA-3 - DN 1.200 MM | M | 30788M | 587.5
30789 | TUBO CONCRETO ARMADO - ESGOTO PBJE - EA-3 - DN 1.500 MM | M | 30789M | 817.5
30790 | TUBO CONCRETO ARMADO - ESGOTO PBJE - EA-3 - DN 2.000 MM | M | 30790M | 1561
30829 | TUBO DE CONCRETO ARMADO PARA CRAVAÇÃO - PIPE JACKING - DN 300 MM - NTS 163 | M | 30829M | 209.5
30830 | TUBO DE CONCRETO ARMADO PARA CRAVAÇÃO - PIPE JACKING - DN 400 MM - NTS 163 | M | 30830M | 193
30831 | TUBO DE CONCRETO ARMADO PARA CRAVAÇÃO - PIPE JACKING - DN 500 MM - NTS 163 | M | 30831M | 276
30832 | TUBO DE CONCRETO ARMADO PARA CRAVAÇÃO - PIPE JACKING - DN 600 MM - NTS 163 | M | 30832M | 347.9
30833 | TUBO DE CONCRETO ARMADO PARA CRAVAÇÃO - PIPE JACKING - DN 700 MM - NTS 163 | M | 30833M | 440
30834 | TUBO DE CONCRETO ARMADO PARA CRAVAÇÃO - PIPE JACKING - DN 800 MM - NTS 163 | M | 30834M | 498
30835 | TUBO DE CONCRETO ARMADO PARA CRAVAÇÃO - PIPE JACKING - DN 900 MM - NTS 163 | M | 30835M | 672.33
30836 | TUBO DE CONCRETO ARMADO PARA CRAVAÇÃO - PIPE JACKING - DN 1.000 MM - NTS 163 | M | 30836M | 683.25
30837 | TUBO DE CONCRETO ARMADO PARA CRAVAÇÃO - PIPE JACKING - DN 1.200 MM - NTS 163 | M | 30837M | 975.66
30838 | TUBO DE CONCRETO ARMADO PARA CRAVAÇÃO - PIPE JACKING - DN 1.500 MM - NTS 163 | M | 30838M | 1316.9
30839 | TUBO DE CONCRETO ARMADO PARA CRAVAÇÃO - PIPE JACKING - DN 2.000 MM - NTS 163 | M | 30839M | 2374.27
30842 | TUBO CONCRETO ARMADO - ESGOTO PBJE - EA-2 - DN 400 MM | M | 30842M | 81.5
30843 | TUBO CONCRETO ARMADO - ESGOTO PBJE - EA-2 - DN 500 MM | M | 30843M | 111
30844 | TUBO CONCRETO ARMADO - ESGOTO PBJE - EA-2 - DN 600 MM | M | 30844M | 142
30845 | TUBO CONCRETO ARMADO - ESGOTO PBJE - EA-2 - DN 700 MM | M | 30845M | 178
30846 | TUBO CONCRETO ARMADO - ESGOTO PBJE - EA-2 - DN 800 MM | M | 30846M | 215
30847 | TUBO CONCRETO ARMADO - ESGOTO PBJE - EA-2 - DN 900 MM | M | 30847M | 282.81
30848 | TUBO CONCRETO ARMADO - ESGOTO PBJE - EA-2 - DN 1.000 MM | M | 30848M | 325.13
30851 |  | M | 30851M | 905.1
30852 |  | M | 30852M | 1055.78
30853 |  | M | 30853M | 1206.66
30854 |  | M | 30854M | 1357.44
30855 |  | M | 30855M | 1508.12
30856 |  | M | 30856M | 2262.23
30857 |  | M | 30857M | 2827.65
30891 |  | M | 30891M | 842.48
30892 |  | M | 30892M | 998.68
30893 |  | M | 30893M | 1135.22
30894 |  | M | 30894M | 1318.15
30895 |  | M | 30895M | 1453.58
30896 |  | M | 30896M | 2036.01
30897 |  | M | 30897M | 2544.89
30901 | CAIXA DE DESCARGA EM POLIETILENO 9L - S/ENGATE | UN | 30901UN | 23.51
30902 | CAIXA SIFONADA C/PORTA GRELHA PVC 150 MM | UN | 30902UN | 10.26
30903 | SIFÃO COPO UNIVERSAL PVC 1 1/2" MM | UN | 30903UN | 10.47
30905 | REGISTRO GAVETA LIGA COBRE CANOPLA CROMADA 3/4" | UN | 30905UN | 27.47
30906 | REGISTRO GAVETA LIGA COBRE CANOPLA CROMADA 1" | UN | 30906UN | 30.8
30907 | REGISTRO GAVETA LIGA COBRE CANOPLA CROMADA 1.1/4" | UN | 30907UN | 37.29
30908 | REGISTRO GAVETA LIGA COBRE CANOPLA CROMADA 1.1/2" | UN | 30908UN | 52.24
30910 | REGISTRO GAVETA LIGA COBRE - BRUTO 3/4" | UN | 30910UN | 12.51
30911 | REGISTRO GAVETA LIGA COBRE - BRUTO 1" | UN | 30911UN | 22.25
30912 | REGISTRO GAVETA LIGA COBRE - BRUTO 1.1/4" | UN | 30912UN | 33.78
30913 | REGISTRO GAVETA LIGA COBRE - BRUTO 1.1/2" | UN | 30913UN | 33.34
30914 | REGISTRO GAVETA LIGA COBRE - BRUTO 2" | UN | 30914UN | 68.46
30915 | REGISTRO DE PRESSÃO LIGA COBRE CANOPLA CROMADA 3/4" | UN | 30915UN | 56.02
30916 | VÁLVULA DE ESCOAMENTO PARA LAVATÓRIO EM LATÃO CROMADO 1" | UN | 30916UN | 10.48
30917 | TORNEIRA BÓIA PVC DN 3/4" PARA CAIXA D´AGUA C/BALÃO PLÁSTICO | UN | 30917UN | 29.65
30918 | VÁLVULA DE DESCARGA P/EMBUTIR, CANOPLA CROMADA 1.1/2" | UN | 30918UN | 150.91
30926 | CAIXA RETENTORA DE GORDURA EM PVC COM CESTO E TAMPA - CAPACIDADE > 18 L | UN | 30926UN | 268.98
30931 | CONJ. PARAFUSO COMPLETO EM AÇO GALVANIZADO P/FLANGES PN10 DN 50 MM - NBR 7675 | UN | 30931UN | 25.02
30932 | CONJ. PARAFUSO COMPLETO EM AÇO GALVANIZADO P/FLANGES PN10 DN 80 MM - NBR 7675 | UN | 30932UN | 50.04
30933 | CONJ. PARAFUSO COMPLETO EM AÇO GALVANIZADO P/FLANGES PN10 DN 100 MM - NBR 7675 | UN | 30933UN | 50.04
30934 | CONJ. PARAFUSO COMPLETO EM AÇO GALVANIZADO P/FLANGES PN10 DN 150 MM - NBR 7675 | UN | 30934UN | 57.74
30935 | CONJ. PARAFUSO COMPLETO EM AÇO GALVANIZADO P/FLANGES PN10 DN 200 MM - NBR 7675 | UN | 30935UN | 57.74
30936 | CONJ. PARAFUSO COMPLETO EM AÇO GALVANIZADO P/FLANGES PN10 DN 250 MM - NBR 7675 | UN | 30936UN | 86.61
30937 | CONJ. PARAFUSO COMPLETO EM AÇO GALVANIZADO P/FLANGES PN10 DN 300 MM - NBR 7675 | UN | 30937UN | 86.61
30938 | CONJ. PARAFUSO COMPLETO EM AÇO GALVANIZADO P/FLANGES PN10 DN 350 MM - NBR 7675 | UN | 30938UN | 115.47
30939 | CONJ. PARAFUSO COMPLETO EM AÇO GALVANIZADO P/FLANGES PN10 DN 400 MM - NBR 7675 | UN | 30939UN | 192.46
31004 | CAIXA D'ÁGUA COM TAMPA - POLIETILENO - 310L | UN | 31004UN | 153.11
31005 | CAIXA D'ÁGUA COM TAMPA - POLIETILENO - 500L | UN | 31005UN | 164.59
31006 | CAIXA D'ÁGUA COM TAMPA - POLIETILENO - 1000L | UN | 31006UN | 290.6
31101 | ARMÁRIO DE SOBREPOR SIMPLES DE PLÁSTICO C/ESPELHO (42 X 50 X 7,5 CM) | UN | 31101UN | 46.2
31102 | BACIA SANITÁRIA DE LOUÇA BRANCA - CONVENCIONAL | UN | 31102UN | 65.9
31103 | BANCADA DE MÁRMORE - E=2 CM TIPO BRANCO (ESPÍRITO SANTO) | M2 | 31103M2 | 210
31104 | CHUVEIRO/DUCHA ELÉTRICO TERMOPLÁSTICO 4400W - 220 V - STANDARD | UN | 31104UN | 36.38
31105 | CUBA AÇO INOX - RESIDENCIAL (56 X 34 X 14 CM) | UN | 31105UN | 118.51
31106 | LAVATÓRIO COM COLUNA EM LOUÇA BRANCA (MÍN. 40 X 30 CM) | UN | 31106UN | 74.54
31107 | PAPELEIRA DE LOUÇA COM ROLETE - 15 X 15 CM | UN | 31107UN | 6.5
31108 | PIA AÇO INOX (3,00 X 0,60 M) CUBA DE (0,50 X 0,40 X 0,40 M) - E = 1,00 MM | UN | 31108UN | 2040.89
31109 | PIA AÇO INOX (3,00 X 0,60 M) CUBA DE (0,56 X 0,33 X 0,16 M) - E = 1,00 MM | UN | 31109UN | 1904.16
31110 | PIA AÇO INOX (3,00 X 0,60 M) CUBA DE (1,12 X 0,50 X 0,40 M) - E = 1,00 MM | UN | 31110UN | 2749.54
31111 | PIA AÇO INOX (3,60 X 0,60 M) CUBA DE (0,50 X 0,40 X 0,40 M) - E = 1,00 MM | UN | 31111UN | 2462.25
31112 | PIA AÇO INOX (3,60 X 0,60 M) CUBA DE (0,56 X 0,33 X 0,16 M) - E = 1,00 MM | UN | 31112UN | 2238.13
31113 | PIA AÇO INOX (3,60 X 0,60 M) CUBA DE (1,12 X 0,50 X 0,40 M) - E = 1,00 MM | UN | 31113UN | 3163.39
31114 | PIA AÇO INOX (4,00 X 0,60 M) CUBA DE (0,50 X 0,40 X 0,40 M) - E = 1,00 MM | UN | 31114UN | 2783.81
31115 | PIA AÇO INOX (4,00 X 0,60 M) CUBA DE (0,56 X 0,33 X 0,16 M) - E = 1,00 MM | UN | 31115UN | 2455.43
31116 | PIA AÇO INOX (4,00 X 0,60 M) CUBA DE (1,12 X 0,50 X 0,40 M) - E = 1,00 MM | UN | 31116UN | 3241.88
31117 | PORTA TOALHA EM METAL CROMADO COM BARRA DE 60 CM | UN | 31117UN | 87.14
31118 | SABONETEIRA DE LOUÇA BRANCA SEM ALÇA - 15 X 15 CM | UN | 31118UN | 7.08
31119 | ASSENTO SANITÁRIO EM POLIPROPILENO BRANCO COM SOBRETAMPA | UN | 31119UN | 16.98
31120 | TORNEIRA CROMADA PARA JARDIM DN 3/4" | UN | 31120UN | 11.96
31121 | TORNEIRA CROMADA, LONGA PARA PIA DN 3/4" | UN | 31121UN | 19.8
31122 | TORNEIRA LIGA DE COBRE PARA JARDIM DN 3/4" | UN | 31122UN | 16.43
31201 | ADESIVO PARA TUBOS E CONEXÕES EM PVC | KG | 31201KG | 29.02
31202 | ANEL DE CONCRETO PRÉ-MOLDADO - D = 0,80 M - H = 0,50 M | UN | 31202UN | 51.54
31203 | ANEL DE CONCRETO PRÉ-MOLDADO - D = 0,60 M - H = 0,50 M | UN | 31203UN | 42.61
31204 | ANEL DE CONCRETO PRÉ-MOLDADO - D = 1,00 M - H = 0,50 M | UN | 31204UN | 71.24
31205 | ANEL DE CONCRETO PRÉ-MOLDADO - D = 1,20 M - H = 0,50 M | UN | 31205UN | 103.62
31206 | ANEL DE CONCRETO PRÉ-MOLDADO - D = 1,30 M - H = 0,50 M | UN | 31206UN | 110.85
31207 | ANEL DE CONCRETO PRÉ-MOLDADO - D = 1,50 M - H = 0,50 M | UN | 31207UN | 151.65
31208 | ANEL DE CONCRETO PRÉ-MOLDADO - D = 1,80 M - H = 0,50 M | UN | 31208UN | 275.34
31209 | ANEL DE CONCRETO PRÉ-MOLDADO - D = 2,10 M - H = 0,50 M | UN | 31209UN | 298
31210 | ANEL DE CONCRETO PRÉ-MOLDADO - D = 2,50 M - H = 0,50 M | UN | 31210UN | 442.26
31211 | ANEL DE CONCRETO PRÉ-MOLDADO - D = 3,00 M - H = 0,50 M | UN | 31211UN | 513.63
31212 | BOLSA BORRACHA P/LIGAÇÃO DE VASO SANITÁRIO 1.1/2" | UN | 31212UN | 2
31213 | ENGATE DE PVC FLEXÍVEL PARA LAVATÓRIO - 1/2" X 40 CM | UN | 31213UN | 2.85
31215 | FITA DE VEDAÇÃO EM PTFE PARA JUNTAS ROSCADAS - L = 18 MM | M | 31215M | 0.14
31216 | MASSA EPÓXI BI-COMPONENTE - ARALDITE OU SIMILAR | KG | 31216KG | 144.4
31217 | SOLUÇÃO LIMPADORA PARA JUNTAS SOLDÁVEIS A FRIO COM ADESIVO PLÁSTICO PARA PVC | KG | 31217KG | 25.75
31218 | CAIXA FF C/ TAMPA ARTICULADA P/ VÁLV. (NTS 033 - T5) | UN | 31218UN | 65.76
31219 | TAMPÃO EM FERRO FUNDIDO DÚCTIL COM ARO - DN 200 MM - NTS 033 | UN | 31219UN | 119.09
31220 | TAMPÃO EM FERRO FUNDIDO DÚCTIL ARTICULADO COM ARO - DN 600 MM - NTS 033 | UN | 31220UN | 293.83
31221 | TAMPÃO EM FERRO FUNDIDO DÚCTIL COM ARO - DN 900 MM - NTS 033 | UN | 31221UN | 871.2
31222 | TINTA À BASE DE COALTAR EPOXI E ALCATRÃO DE HULHA | L | 31222L | 26.67
31226 | REGISTRO FERRULE EM LIGA DE COBRE PARA RAMAL PREDIAL DE ÁGUA - 3/4" - NBR 13466 | UN | 31226UN | 12.29
31241 | LUVA FERRO GALVANIZADO BSP NBR 6943 - 1 | UN | 31241UN | 7
31242 | COTOVELO 90 FERRO GALVANIZADO BSP NBR 6943 - 1 | UN | 31242UN | 7.56
31244 | KIT CAVALETE EM FERRO GALVANIZADO PARA INSTALAÇÃO DE HIDRÔMETROS - DN 25 MM | UN | 31244UN | 832.85
31245 | KIT CAVALETE EM FERRO GALVANIZADO PARA INSTALAÇÃO DE HIDRÔMETROS - DN 20 MM | UN | 31245UN | 294.64
31252 | REGISTRO FERRULE PARA PITOMETRIA - DN 25 MM | UN | 31252UN | 225
31257 | 8194 | UN | 31257UN | 69.42
31258 | 8194 | UN | 31258UN | 67.14
31259 | 8194 | UN | 31259UN | 236.2
31260 | 8194 | UN | 31260UN | 959.96
31265 | 14005 | UN | 31265UN | 1450
31266 | 14005 | UN | 31266UN | 1936
31267 | 14005 | UN | 31267UN | 2050
31268 | 14005 | UN | 31268UN | 3300
31269 | 14005 | UN | 31269UN | 4256
31275 | CONTRA FLANGE FF P/ HIDRÔMETRO - PN16 - DN = 50 MM | UN | 31275UN | 189
31277 | CONTRA FLANGE FF P/ HIDRÔMETRO - PN16 - DN = 100 MM | UN | 31277UN | 241.5
31279 | CONTRA FLANGE FF P/ HIDRÔMETRO - PN16 - DN = 200 MM | UN | 31279UN | 714.81
31291 | FILTRO Y FOFO COM FLANGES PN10 DN 50 MM | UN | 31291UN | 410.22
31292 | FILTRO Y FOFO COM FLANGES PN10 DN 80 MM | UN | 31292UN | 448.73
31293 | FILTRO Y FOFO COM FLANGES PN10 DN 100 MM | UN | 31293UN | 605.82
31294 | FILTRO Y FOFO COM FLANGES PN10 DN 150 MM | UN | 31294UN | 1353
31295 | FILTRO Y FOFO COM FLANGES PN10 DN 200 MM | UN | 31295UN | 2258.8
31296 | FILTRO Y FOFO COM FLANGES PN10 DN 250 MM | UN | 31296UN | 3553.47
31297 | FILTRO Y FOFO COM FLANGES PN10 DN 300 MM | UN | 31297UN | 5225.04
31298 | FILTRO Y FOFO COM FLANGES PN10 DN 400 MM | UN | 31298UN | 8259.6
31301 | TUBETE CURTO EM LATÃO (LIGA DE COBRE) PARA HIDRÔMETRO - DN 20 MM - NBR 8194 | UN | 31301UN | 4.8
31304 | TUBETE LONGO EM LATÃO (LIGA DE COBRE) PARA HIDRÔMETRO - DN 20 MM - NBR 8194 | UN | 31304UN | 9.38
31310 | 20 MM - NBR 8193/8194 | UN | 31310UN | 0.33
31316 | PORCA DO TUBETE PARA HIDRÔMETRO EM LATÃO (LIGA DE COBRE) - DN 20 MM - SEXTAVADA | UN | 31316UN | 4.64
31320 | 175 | UN | 31320UN | 42.29
31323 | 175 | UN | 31323UN | 26.78
31324 | 175 | UN | 31324UN | 42.98
31325 | COLAR DE TOMADA EM POLIPROPILENO PARA RAMAIS PREDIAIS - DN 50 X 20 MM - NTS 177 | UN | 31325UN | 7.97
31326 | COLAR DE TOMADA EM POLIPROPILENO PARA RAMAIS PREDIAIS - DN 75 X 20 MM - NTS 177 | UN | 31326UN | 10.99
31327 | COLAR DE TOMADA EM POLIPROPILENO PARA RAMAIS PREDIAIS - DN 100 X 20 MM - NTS 177 | UN | 31327UN | 12.83
31328 | COLAR DE TOMADA FF C/CINTA INOX - DN 75 X 20 MM - NTS 182 | UN | 31328UN | 118.92
31329 | COLAR DE TOMADA FF C/CINTA INOX - DN 100 X 20 MM - NTS 182 | UN | 31329UN | 120.3
31330 | COLAR DE TOMADA FF C/CINTA INOX - DN 150 X 20 MM - NTS 182 | UN | 31330UN | 124.39
31343 | 18 L | UN | 31343UN | 61.75
31344 | CM (ESGOTO) | UN | 31344UN | 63.18
31451 | POÇO DE VISITA EM MATERIAL PLÁSTICO Ø 1,00 M, ATÉ 2,00 M - NTS 234 | UN | 31451UN | 3032.98
31452 | POÇO DE VISITA EM MATERIAL PLÁSTICO Ø 1,00 M, ATÉ 2,50 M - NTS 234 | UN | 31452UN | 3969
31453 | POÇO DE VISITA EM MATERIAL PLÁSTICO Ø 1,00 M, ATÉ 3,00 M - NTS 234 | UN | 31453UN | 4935
31454 | POÇO DE VISITA EM MATERIAL PLÁSTICO Ø 1,00 M, ATÉ 3,50 M - NTS 234 | UN | 31454UN | 5998.13
31455 | POÇO DE VISITA EM MATERIAL PLÁSTICO Ø 1,00 M, ATÉ 4,00 M - NTS 234 | UN | 31455UN | 7077
31456 | POÇO DE VISITA EM MATERIAL PLÁSTICO Ø 0,60 M, ATÉ 1,60 M - NTS 234 | UN | 31456UN | 1280
32102 | ADAPTADOR SOLDÁVEL CURTO PVC - BOLSA E ROSCA P/REGISTRO - 25 MM X 3/4" | UN | 32102UN | 0.58
32106 | ADAPTADOR SOLDÁVEL CURTO PVC - BOLSA E ROSCA P/REGISTRO - 50 MM X 1.1/2" | UN | 32106UN | 2.72
32109 | ADAPTADOR SOLDÁVEL CURTO PVC - BOLSA E ROSCA P/REGISTRO - 75 MM X 2.1/2" | UN | 32109UN | 9.73
32111 | ADAPTADOR SOLDÁVEL CURTO PVC - BOLSA E ROSCA P/REGISTRO - 110 MM X 4" | UN | 32111UN | 26.65
32120 | ADAPTADOR SOLDÁVEL LONGO PVC P/ RESERV. COM FLANGES - 25 MM X 3/4" | UN | 32120UN | 10.96
32123 | ADAPTADOR SOLDÁVEL LONGO PVC P/ RESERV. COM FLANGES - 50 MM X 1.1/2" | UN | 32123UN | 22.38
32125 | ADAPTADOR SOLDÁVEL LONGO PVC P/ RESERV. COM FLANGES - 75 MM X 2.1/2" | UN | 32125UN | 132.66
32127 | ADAPTADOR SOLDÁVEL LONGO PVC P/ RESERV. COM FLANGES - 110 MM X 4" | UN | 32127UN | 281.76
32131 | BUCHA RED. SOLDÁVEL CURTA PVC - D = 25 X 20 MM | UN | 32131UN | 0.19
32136 | BUCHA RED. SOLDÁVEL CURTA PVC - D = 75 X 60 MM | UN | 32136UN | 8.5
32138 | BUCHA RED. SOLDÁVEL CURTA PVC - D = 110 X 85 MM | UN | 32138UN | 35.73
32139 | BUCHA RED. SOLDÁVEL LONGA PVC - D = 32 X 20 MM | UN | 32139UN | 0.91
32143 | BUCHA RED. SOLDÁVEL LONGA PVC - D = 50 X 25 MM | UN | 32143UN | 1.94
32149 | BUCHA RED SOLDÁVEL LONGA PVC - D=75 X 50 MM | UN | 32149UN | 8.54
32152 | BUCHA RED SOLDÁVEL LONGA PVC - D=110 X 75 MM | UN | 32152UN | 21.02
32162 | CAP SOLDÁVEL PVC - D=25 MM | UN | 32162UN | 0.58
32165 | CAP SOLDÁVEL PVC - D=50 MM | UN | 32165UN | 2.37
32167 | CAP SOLDÁVEL PVC - D=75 MM | UN | 32167UN | 10.81
32169 | CAP SOLDÁVEL PVC - D=110 MM | UN | 32169UN | 26.06
32182 | CURVA 45º SOLDÁVEL PVC - D=25 MM | UN | 32182UN | 1.53
32185 | CURVA 45º SOLDÁVEL PVC - D=50 MM | UN | 32185UN | 7.08
32187 | CURVA 45º SOLDÁVEL PVC - D=75 MM | UN | 32187UN | 24.58
32189 | CURVA 45º SOLDÁVEL PVC - D=110 MM | UN | 32189UN | 73.34
32191 | CURVA 90º SOLDÁVEL PVC - D=25 MM | UN | 32191UN | 1.7
32194 | CURVA 90º SOLDÁVEL PVC - D=50 MM | UN | 32194UN | 7.98
32196 | CURVA 90º SOLDÁVEL PVC - D=75 MM | UN | 32196UN | 33.19
32198 | CURVA 90º SOLDÁVEL PVC - D=110 MM | UN | 32198UN | 90.85
32202 | JOELHO 45º SOLDÁVEL PVC - D=25 MM | UN | 32202UN | 0.89
32205 | JOELHO 45º SOLDÁVEL PVC - D=50 MM | UN | 32205UN | 4.3
32207 | JOELHO 45º SOLDÁVEL PVC - D=75 MM | UN | 32207UN | 23.95
32209 | JOELHO 45º SOLDÁVEL PVC - D=110 MM | UN | 32209UN | 84.11
32215 | JOELHO 90º SOLDÁVEL PVC - D=25 MM | UN | 32215UN | 0.38
32218 | JOELHO 90º SOLDÁVEL PVC - D=50 MM | UN | 32218UN | 3.07
32220 | JOELHO 90º SOLDÁVEL PVC - D=75 MM | UN | 32220UN | 33.8
32222 | JOELHO 90º SOLDÁVEL PVC - D=110 MM | UN | 32222UN | 84.76
32241 | LUVA SOLDÁVEL PVC C/ ROSCA - D=25 MM x 3/4" | UN | 32241UN | 0.86
32244 | LUVA SOLDÁVEL PVC C/ ROSCA - D=50 MM x 1.1/2" | UN | 32244UN | 8.2
32246 | LUVA SOLDÁVEL PVC C/ BUCHA DE LATÃO - D=25 MM x 3/4" | UN | 32246UN | 3.41
32248 | LUVA SOLDÁVEL PVC - D=25 MM | UN | 32248UN | 0.45
32251 | LUVA SOLDÁVEL PVC - D=50 MM | UN | 32251UN | 2.53
32253 | LUVA SOLDÁVEL PVC - D=75 MM | UN | 32253UN | 10.67
32255 | LUVA SOLDÁVEL PVC - D=110 MM | UN | 32255UN | 36.42
32262 | TÊ 90º PVC SOLDÁVEL C/ BUCHA DE LATÃO - D=25 MM x 3/4" | UN | 32262UN | 5.5
32266 | TÊ 90º SOLDÁVEL PVC - D=25 MM | UN | 32266UN | 0.63
32269 | TÊ 90º SOLDÁVEL PVC - D=50 MM | UN | 32269UN | 5.64
32271 | TÊ 90º SOLDÁVEL PVC - D=75 MM | UN | 32271UN | 30.98
32273 | TÊ 90º SOLDÁVEL PVC - D=110 MM | UN | 32273UN | 58.98
32278 | TÊ RED 90º SOLDÁVEL PVC - D=25 X 20 MM | UN | 32278UN | 1.57
32282 | TÊ RED 90º SOLDÁVEL PVC - D=50 X 25 MM | UN | 32282UN | 4.08
32285 | TÊ RED 90º SOLDÁVEL PVC - D=75 X 50 MM | UN | 32285UN | 25.39
32287 | TÊ RED 90º SOLDÁVEL PVC - D=110 X 60 MM | UN | 32287UN | 76.86
32301 | TUBO DE PVC MARROM SOLDÁVEL - D = 20 MM - NBR 5648 | M | 32301M | 1.65
32302 | TUBO DE PVC MARROM SOLDÁVEL - D = 25 MM - NBR 5648 | M | 32302M | 2.35
32303 | TUBO DE PVC MARROM SOLDÁVEL - D = 32 MM - NBR 5648 | M | 32303M | 4.61
32304 | TUBO DE PVC MARROM SOLDÁVEL - D = 40 MM - NBR 5648 | M | 32304M | 7.48
32305 | TUBO DE PVC MARROM SOLDÁVEL - D = 50 MM - NBR 5648 | M | 32305M | 9.11
32306 | TUBO DE PVC MARROM SOLDÁVEL - D = 60 MM - NBR 5648 | M | 32306M | 12.18
32307 | TUBO DE PVC MARROM SOLDÁVEL - D = 75 MM - NBR 5648 | M | 32307M | 22.06
32308 | TUBO DE PVC MARROM SOLDÁVEL - D = 85 MM - NBR 5648 | M | 32308M | 27.82
32309 | TUBO DE PVC MARROM SOLDÁVEL - D = 110 MM - NBR 5648 | M | 32309M | 45.65
32312 | UNIÃO SOLDÁVEL PVC - D=25 MM | UN | 32312UN | 3.99
32315 | UNIÃO SOLDÁVEL PVC - D=50 MM | UN | 32315UN | 13.01
32317 | UNIÃO SOLDÁVEL PVC - D=75 MM | UN | 32317UN | 59.48
32319 | UNIÃO SOLDÁVEL PVC - D=110 MM | UN | 32319UN | 202.95
32403 | ADAPTADOR PVC ROSCÁVEL COM ANEL DE VEDAÇÃO PARA CAIXA D'ÁGUA - D = 1" | UN | 32403UN | 10.68
32404 | ADAPTADOR PVC ROSCÁVEL COM ANEL DE VEDAÇÃO PARA CAIXA D'ÁGUA - D = 1/2" | UN | 32404UN | 5.6
32406 | ADAPTADOR PVC ROSCÁVEL COM ANEL DE VEDAÇÃO PARA CAIXA D'ÁGUA - D = 3/4" | UN | 32406UN | 8.47
32413 | BUCHA DE RED C/ ROSCA PVC - D=1" X 3/4" | UN | 32413UN | 1
32421 | BUCHA DE RED C/ ROSCA PVC - D=2" X 1" | UN | 32421UN | 4.62
32433 | CAP C/ ROSCA PVC - D=1" | UN | 32433UN | 1.62
32436 | CAP C/ ROSCA PVC - D=2" | UN | 32436UN | 8.08
32439 | CAP C/ ROSCA PVC - D=4" | UN | 32439UN | 40.99
32455 | CURVA 90º C/ ROSCA PVC - D=1" | UN | 32455UN | 4.11
32456 | CURVA 90º C/ ROSCA PVC - D=2" | UN | 32456UN | 23.76
32463 | FLANGE PVC ROSCÁVEL COM SEXTAVADO - 1" | UN | 32463UN | 5.21
32466 | FLANGE PVC ROSCÁVEL COM SEXTAVADO - 2" | UN | 32466UN | 10.2
32469 | FLANGE PVC ROSCÁVEL COM SEXTAVADO - 4" | UN | 32469UN | 88.57
32473 | JOELHO 45º C/ ROSCA PVC - D=1" | UN | 32473UN | 3.5
32476 | JOELHO 45º C/ ROSCA PVC - D=2" | UN | 32476UN | 17.07
32479 | JOELHO 90º C/ ROSCA PVC - D=1" | UN | 32479UN | 2.95
32482 | JOELHO 90º C/ ROSCA PVC - D=2" | UN | 32482UN | 15.3
32493 | JUNÇÃO C/ ROSCA PVC - D=1" | UN | 32493UN | 11.87
32496 | JUNÇÃO C/ ROSCA PVC - D=2" | UN | 32496UN | 38.23
32503 | LUVA C/ ROSCA PVC - D=1" | UN | 32503UN | 1.82
32506 | LUVA C/ ROSCA PVC - D=2" | UN | 32506UN | 7.41
32509 | LUVA C/ ROSCA PVC - D=4" | UN | 32509UN | 26.06
32523 | NIPLE PARALELO C/ ROSCA PVC - D=1" | UN | 32523UN | 1.28
32526 | NIPLE PARALELO C/ ROSCA PVC - D=2" | UN | 32526UN | 7.93
32533 | TÊ 90º C/ ROSCA PVC - D=1" | UN | 32533UN | 4.18
32536 | TÊ 90º C/ ROSCA PVC - D=2" | UN | 32536UN | 21.31
32539 | TÊ DE RED 90º C/ ROSCA - D=1" X 3/4" | UN | 32539UN | 4.52
32541 | TUBO DE PVC BRANCO ROSCÁVEL - D=1/2" | M | 32541M | 4.4
32542 | TUBO DE PVC BRANCO ROSCÁVEL - D=3/4" | M | 32542M | 5.67
32543 | TUBO DE PVC BRANCO ROSCÁVEL - D=1" | M | 32543M | 10.45
32544 | TUBO DE PVC BRANCO ROSCÁVEL - D=1.1/4" | M | 32544M | 13.24
32545 | TUBO DE PVC BRANCO ROSCÁVEL - D=1.1/2" | M | 32545M | 17.01
32546 | TUBO DE PVC BRANCO ROSCÁVEL - D=2" | M | 32546M | 21.3
32547 | TUBO DE PVC BRANCO ROSCÁVEL - D=2.1/2" | M | 32547M | 47.49
32548 | TUBO DE PVC BRANCO ROSCÁVEL - D=3" | M | 32548M | 60.9
32549 | TUBO DE PVC BRANCO ROSCÁVEL - D=4" | M | 32549M | 67.25
32550 | TUBO DE PVC BRANCO ROSCÁVEL - D=5" | M | 32550M | 62.39
32551 | TUBO DE PVC BRANCO ROSCÁVEL - D = 6" | M | 32551M | 99.08
32563 | UNIÃO C/ ROSCA PVC - D=1" | UN | 32563UN | 8.23
32566 | UNIÃO C/ ROSCA PVC - D=2" | UN | 32566UN | 21.09
32569 | UNIÃO C/ ROSCA PVC - D=4" | UN | 32569UN | 164.04
32622 | CAP PVC PARA ESGOTO PREDIAL - SÉRIE NORMAL - D = 50 MM | UN | 32622UN | 1.89
32624 | CAP PVC PARA ESGOTO PREDIAL - SÉRIE NORMAL - D = 100 MM | UN | 32624UN | 4.6
32631 | CURVA 45º LONGA PVC PARA ESGOTO PREDIAL - SÉRIE NORMAL - D=50 MM | UN | 32631UN | 6.16
32633 | CURVA 45º LONGA PVC PARA ESGOTO PREDIAL - SÉRIE NORMAL - D=100 MM | UN | 32633UN | 19.1
32635 | CURVA 90º CURTA PVC PARA ESGOTO PREDIAL - SÉRIE NORMAL - D=50 MM | UN | 32635UN | 4.45
32637 | CURVA 90º CURTA PVC PARA ESGOTO PREDIAL - SÉRIE NORMAL - D=100 MM | UN | 32637UN | 9.41
32639 | CURVA 90º LONGA PVC PARA ESGOTO PREDIAL - SÉRIE NORMAL - D=50 MM | UN | 32639UN | 5.3
32641 | CURVA 90º LONGA PVC PARA ESGOTO PREDIAL - SÉRIE NORMAL - D=100 MM | UN | 32641UN | 22.34
32652 | JOELHO 45° PVC PARA ESGOTO PREDIAL - SÉRIE NORMAL - D=50 MM | UN | 32652UN | 2.04
32654 | JOELHO 45° PVC PARA ESGOTO PREDIAL - SÉRIE NORMAL - D=100 MM | UN | 32654UN | 5.93
32658 | JOELHO 90° PVC PARA ESGOTO PREDIAL - SÉRIE NORMAL - D= 50 MM | UN | 32658UN | 1.7
32660 | JOELHO 90° PVC PARA ESGOTO PREDIAL - SÉRIE NORMAL - D= 100 MM | UN | 32660UN | 5.49
32676 | JUNÇÃO SIMPLES PVC PARA ESGOTO PREDIAL - SÉRIE NORMAL - D = 50 X 50 MM | UN | 32676UN | 4.84
32681 | JUNÇÃO SIMPLES PVC PARA ESGOTO PREDIAL - SÉRIE NORMAL - D = 100 X 100 MM | UN | 32681UN | 14.23
32692 | LUVA DE CORRER PVC PARA ESGOTO PREDIAL - SÉRIE NORMAL - D = 50 MM | UN | 32692UN | 4.39
32694 | LUVA DE CORRER PVC PARA ESGOTO PREDIAL - SÉRIE NORMAL - D = 100 MM | UN | 32694UN | 6.12
32696 | LUVA SIMPLES PVC PARA ESGOTO PREDIAL - SÉRIE NORMAL - D = 50 MM | UN | 32696UN | 1.63
32698 | LUVA SIMPLES PVC PARA ESGOTO PREDIAL - SÉRIE NORMAL - D = 100 MM | UN | 32698UN | 3.91
32701 | PLUG PVC PARA ESGOTO PREDIAL - SÉRIE NORMAL - D = 50 MM | UN | 32701UN | 1.61
32703 | PLUG PVC PARA ESGOTO PREDIAL - SÉRIE NORMAL - D = 100 MM | UN | 32703UN | 4.4
32711 | REDUÇÃO EXCÊNTRICA PVC PARA ESGOTO PREDIAL - SÉRIE NORMAL - D = 75 X 50 MM | UN | 32711UN | 3.15
32712 | REDUÇÃO EXCÊNTRICA PVC PARA ESGOTO PREDIAL - SÉRIE NORMAL - D = 100 X 50 MM | UN | 32712UN | 4.44
32722 | TÊ PVC PARA ESGOTO PREDIAL - SÉRIE NORMAL - D = 50 X 50 MM | UN | 32722UN | 3.52
32724 | TÊ PVC PARA ESGOTO PREDIAL - SÉRIE NORMAL - D = 75 X 75 MM | UN | 32724UN | 7.07
32727 | TÊ PVC PARA ESGOTO PREDIAL - SÉRIE NORMAL - D = 100 X 100 MM | UN | 32727UN | 9.42
32741 | TUBO DE PVC RÍGIDO BRANCO PBJE PARA ESGOTO PREDIAL - D = 40 MM - NBR 5688 | M | 32741M | 2.57
32742 | TUBO DE PVC RÍGIDO BRANCO PBJE PARA ESGOTO PREDIAL - D = 50 MM - NBR 5688 | M | 32742M | 4.81
32743 | TUBO DE PVC RÍGIDO BRANCO PBJE PARA ESGOTO PREDIAL - D = 75 MM - NBR 5688 | M | 32743M | 6.65
32744 | TUBO DE PVC RÍGIDO BRANCO PBJE PARA ESGOTO PREDIAL - D = 100 MM - NBR 5688 | M | 32744M | 7.59
32801 | ADAPTADOR PVC COM REGISTRO PARA RAMAL PREDIAL - D = 20 MM X 3/4" | UN | 32801UN | 4.53
32802 | ADAPTADOR PVC PARA RAMAL PREDIAL - D = 20 MM X 1/2" | UN | 32802UN | 3.38
32804 | ADAPTADOR POLIPROPILENO PARA TUBO DE PEAD - DE = 32 MM - NTS 179 | UN | 32804UN | 3.51
32805 | ADAPTADOR POLIPROPILENO PARA TUBO DE PEAD - DE = 20 MM - NTS 179 | UN | 32805UN | 2.77
32812 | 3/4" | UN | 32812UN | 10.24
32816 | 3/4" | UN | 32816UN | 12.85
32818 | 3/4" | UN | 32818UN | 15.89
32820 | COLAR DE TOMADA PVC COM TRAVAS E SAÍDA ROSCADA - D = 110 MM x 3/4" | UN | 32820UN | 10.85
32822 | COLAR DE TOMADA PVC COM TRAVAS E SAÍDA ROSCADA - D = 32 MM x 3/4" | UN | 32822UN | 3.75
32831 | COLAR DE TOMADA PVC COM TRAVAS E SAÍDA ROSCADA - D = 85 MM x 3/4" | UN | 32831UN | 7.79
32832 | COLAR DE TOMADA PVC COM TRAVAS E SAÍDA ROSCADA - D = 60 MM x 3/4" | UN | 32832UN | 5.78
32841 | TUBETE PVC PARA HIDRÔMETRO C/BUCHA DE LATÃO - D=1/2" | UN | 32841UN | 4.33
32844 | TUBETE PVC PARA HIDRÔMETRO - D=1/2" | UN | 32844UN | 2.84
32861 | KIT CAVALETE SIMPLES EM PVC - DN 20 MM - NTS 161 | UN | 32861UN | 64.15
32871 | REGISTRO DE PASSEIO EM PVC PARA RAMAL PREDIAL EM PEAD - D=20 MM | UN | 32871UN | 10.1
32875 | REGISTRO GAVETA LIGA DE COBRE FECHO RÁPIDO BSP (MIPEL 67) - 1/2" | UN | 32875UN | 140.09
32876 | REGISTRO GAVETA LIGA DE COBRE ROSCA BSP BRUTO - 4" | UN | 32876UN | 432.45
32877 | VÁLVULA RETENÇÃO HORIZONTAL BRONZE ROSCA NPT (MIPEL 49) - DN 4" | UN | 32877UN | 671.24
32878 | VÁLVULA REGULADORA PRESSÃO LIGA DE COBRE ROSCA BSP - DN 1" | UN | 32878UN | 260.97
32881 | TUBO PEAD AZUL ÁGUA PE 80 - PN12,5 - DE 20 MM - NTS 048 | M | 32881M | 2.62
32882 | TUBO PEAD AZUL ÁGUA PE 80 - PN12,5 - DE 32 MM - NTS 048 | M | 32882M | 5.13
32883 | TUBO PEAD AZUL - DE 63 MM - PE 100 SDR 11 PN16 - NTS 194 | M | 32883M | 21.9
32891 | UNIÃO EM POLIPROPILENO PARA TUBO DE PEAD - DE = 20 MM - NTS 179 | UN | 32891UN | 7.47
32901 | ADAPTADOR PVC PBA BOLSA/ROSCA - DE=60 MM X 2" - NBR 10351 | UN | 32901UN | 15.33
32903 | ADAPTADOR PVC PBA BOLSA/ROSCA - DE=110 MM X 4" - NBR 10351 | UN | 32903UN | 52.59
32904 | ADAPTADOR PVC PBA PONTA/ROSCA - DE=60 MM X 2" - NBR 10351 | UN | 32904UN | 6.9
32906 | ADAPTADOR PVC PBA PONTA/ROSCA - DE=110 MM X 4" - NBR 10351 | UN | 32906UN | 26.39
32908 | ADAPTADOR DE PVC PARA LIGAR PONTA DE PVC A BOLSA DE FF- DE=60 MM | UN | 32908UN | 22.26
32910 | ADAPTADOR DE PVC PARA LIGAR PONTA DE PVC A BOLSA DE FF- DE=110 MM | UN | 32910UN | 77.04
32921 | CAP PVC JUNTA ELÁSTICA PBA - DE=60 MM - NBR 10351 | UN | 32921UN | 4.59
32922 | CAP PVC JUNTA ELÁSTICA PBA - DE=85 MM - NBR 10351 | UN | 32922UN | 10.15
32923 | CAP PVC JUNTA ELÁSTICA PBA - DE=110 MM - NBR 10351 | UN | 32923UN | 18.53
32931 | CURVA 22º30 PVC JUNTA ELÁSTICA PBA - DE=60 MM - NBR 10351 | UN | 32931UN | 14.19
32933 | CURVA 22º30 PVC JUNTA ELÁSTICA PBA - DE=110 MM - NBR 10351 | UN | 32933UN | 60.08
32934 | CURVA 45º PVC JUNTA ELÁSTICA PBA - DE=60 MM - NBR 10351 | UN | 32934UN | 13.97
32936 | CURVA 45º PVC JUNTA ELÁSTICA PBA - DE=110 MM - NBR 10351 | UN | 32936UN | 59.42
32937 | CURVA 90º PVC JUNTA ELÁSTICA PBA - DE=60 MM - NBR 10351 | UN | 32937UN | 11.12
32939 | CURVA 90º PVC JUNTA ELÁSTICA PBA - DE=110 MM - NBR 10351 | UN | 32939UN | 49.98
32941 | CRUZETA PVC JUNTA ELÁSTICA PBA - DE=60 MM - NBR 10351 | UN | 32941UN | 16.11
32943 | CRUZETA PVC JUNTA ELÁSTICA PBA - DE=110 MM - NBR 10351 | UN | 32943UN | 66.37
32945 | JUNÇÃO 45º PVC JUNTA ELÁSTICA PBA - DE=60 MM - NBR 10351 | UN | 32945UN | 21.28
32951 | LUVA DE CORRER PVC JUNTA ELÁSTICA PBA - DE=60 MM - NBR 10351 | UN | 32951UN | 8.43
32952 | LUVA DE CORRER PVC JUNTA ELÁSTICA PBA - DE=75 MM - NBR 10351 | UN | 32952UN | 16.64
32953 | LUVA DE CORRER PVC JUNTA ELÁSTICA PBA - DE=85 MM - NBR 10351 | UN | 32953UN | 19.37
32954 | LUVA DE CORRER PVC JUNTA ELÁSTICA PBA - DE=110 MM - NBR 10351 | UN | 32954UN | 25.46
32955 | LUVA SIMPLES PVC JUNTA ELÁSTICA PBA - DE=60 MM - NBR 10351 | UN | 32955UN | 13.39
32956 | LUVA SIMPLES PVC JUNTA ELÁSTICA PBA - DE=85 MM - NBR 10351 | UN | 32956UN | 21.12
32957 | LUVA SIMPLES PVC JUNTA ELÁSTICA PBA - DE=110 MM - NBR 10351 | UN | 32957UN | 34.62
32961 | REDUÇÃO PVC JUNTA ELÁSTICA PBA COM BOLSAS - DE=85 X 60 MM - NBR 10351 | UN | 32961UN | 26.29
32963 | REDUÇÃO PVC JUNTA ELÁSTICA PBA COM PONTA E BOLSA - DE=110 X 60 MM - NBR 10351 | UN | 32963UN | 17.1
32971 | TÊ 90º PVC JUNTA ELÁSTICA PBA - DE=60 MM - NBR 10351 | UN | 32971UN | 15.8
32972 | TÊ 90º PVC JUNTA ELÁSTICA PBA - DE=85 MM - NBR 10351 | UN | 32972UN | 31.14
32973 | TÊ 90º PVC JUNTA ELÁSTICA PBA - DE=110 MM - NBR 10351 | UN | 32973UN | 55.65
32974 | TÊ DE REDUÇÃO 90º PVC JUNTA ELÁSTICA PBA - DE=85 X 60 MM - NBR 10351 | UN | 32974UN | 27.58
32975 | TÊ DE REDUÇÃO 90º PVC JUNTA ELÁSTICA PBA - DE=110 X 60 MM - NBR 10351 | UN | 32975UN | 42.75
32981 | TUBO PVC PBA JEI - CL 12 - DE=60 MM - NBR 5647 | M | 32981M | 7.41
32982 | TUBO PVC PBA JE - CL 12 - DE = 75 MM - NBR 5647 | M | 32982M | 14.9
32983 | TUBO PVC PBA JEI - CL 12 - DE = 85 MM - NBR 5647 | M | 32983M | 16.63
32984 | TUBO PVC PBA JEI - CL 12 - DE = 110 MM - NBR 5647 | M | 32984M | 24.42
32985 | TUBO PVC PBA JEI - CL 15 - DE = 60 MM - NBR 5647 | M | 32985M | 9.01
32986 | TUBO PVC PBA JE - CL 15 - DE = 75 MM - NBR 5647 | M | 32986M | 17.76
32987 | TUBO PVC PBA JEI - CL 15 - DE = 85 MM - NBR 5647 | M | 32987M | 20.4
32988 | TUBO PVC PBA JEI - CL 15 - DE = 110 MM - NBR 5647 | M | 32988M | 29.38
32989 | TUBO PVC PBA JEI - CL 20 - DE = 60 MM - NBR 5647 | M | 32989M | 10.67
32990 | TUBO PVC PBA JE - CL 20 - DE = 75 MM - NBR 5647 | M | 32990M | 21.91
32991 | TUBO PVC PBA JEI - CL 20 - DE = 85 MM - NBR 5647 | M | 32991M | 24.82
32992 | TUBO PVC PBA JEI - CL 20 - DE = 110 MM - NBR 5647 | M | 32992M | 34.94
32993 | TUBO DE PVC RÍGIDO BRANCO PBJE PARA ESGOTO PREDIAL - D = 150 MM - NBR 5688 | M | 32993M | 14.79
33001 | ANEL JEI/JERI PVC 12 DEFOFO - DN=100 MM | UN | 33001UN | 7.44
33002 | ANEL JEI/JERI PVC 12 DEFOFO - DN=150 MM | UN | 33002UN | 13.98
33003 | ANEL JEI/JERI PVC 12 DEFOFO - DN=200 MM | UN | 33003UN | 22.64
33004 | ANEL JEI/JERI PVC 12 DEFOFO - DN=250 MM | UN | 33004UN | 57
33005 | ANEL JEI/JERI PVC 12 DEFOFO - DN=300 MM | UN | 33005UN | 79.34
33011 | LUVA DE CORRER PVC DEFOFO JUNTA ELÁSTICA - D=100 MM - NBR 7665 | UN | 33011UN | 34.45
33012 | LUVA DE CORRER PVC DEFOFO JUNTA ELÁSTICA - D=150 MM - NBR 7665 | UN | 33012UN | 65.33
33013 | LUVA DE CORRER PVC DEFOFO JUNTA ELÁSTICA - D=200 MM - NBR 7665 | UN | 33013UN | 108.36
33014 | LUVA DE CORRER PVC DEFOFO JUNTA ELÁSTICA - D=250 MM - NBR 7665 | UN | 33014UN | 203.14
33015 | LUVA DE CORRER PVC DEFOFO JUNTA ELÁSTICA - D=300 MM - NBR 7665 | UN | 33015UN | 291.8
33021 | TUBO DE PVC 12 DEFOFO JEI/JERI - DN=100 MM | M | 33021M | 23.67
33022 | TUBO DE PVC 12 DEFOFO JEI/JERI - DN=150 MM | M | 33022M | 48.36
33023 | TUBO DE PVC 12 DEFOFO JEI/JERI - DN=200 MM | M | 33023M | 83.1
33024 | TUBO DE PVC 12 DEFOFO JEI/JERI - DN=250 MM | M | 33024M | 125.66
33025 | TUBO DE PVC 12 DEFOFO JEI/JERI - DN=300 MM | M | 33025M | 176.81
33101 | MM | UN | 33101UN | 7.04
33103 | MM | UN | 33103UN | 24.8
33107 | ADAPTADOR PVC COM BOLSAS JE OCRE X CERÂMICO - D = 100 MM | UN | 33107UN | 23.71
33109 | ADAPTADOR PVC COM BOLSAS JE OCRE X CERÂMICO - D = 200 MM | UN | 33109UN | 27.27
33111 | ANEL DE BORRACHA PARA TUBOS E PEÇAS DE PVC - COLETOR DE ESGOTO - D = 100 MM | UN | 33111UN | 1.62
33136 | CURVA 45° LONGA PVC RÍGIDO PBJE PARA COLETOR DE ESGOTO - D=100 MM | UN | 33136UN | 21.38
33138 | CURVA 45° PVC RÍGIDO PBJE PARA COLETOR DE ESGOTO - D=150 MM | UN | 33138UN | 37.01
33139 | CURVA 45° PVC RÍGIDO PBJE PARA COLETOR DE ESGOTO - D=200 MM | UN | 33139UN | 70.99
33141 | CURVA 45° PVC RÍGIDO PBJE PARA COLETOR DE ESGOTO - D=300 MM | UN | 33141UN | 210.75
33143 | CURVA 45° PVC RÍGIDO PBJE PARA COLETOR DE ESGOTO - D=400 MM | UN | 33143UN | 457.69
33145 | CURVA 90° LONGA PVC RÍGIDO PBJE PARA COLETOR DE ESGOTO - D=100 MM | UN | 33145UN | 20.99
33147 | CURVA 90° PVC RÍGIDO PBJE PARA COLETOR DE ESGOTO - D=150 MM | UN | 33147UN | 59.01
33148 | CURVA 90° PVC RÍGIDO PBJE PARA COLETOR DE ESGOTO - D=200 MM | UN | 33148UN | 141.25
33150 | CURVA 90° PVC RÍGIDO PBJE PARA COLETOR DE ESGOTO - D=300 MM | UN | 33150UN | 392.34
33152 | CURVA 90° PVC RÍGIDO PBJE PARA COLETOR DE ESGOTO - D=400 MM | UN | 33152UN | 1107.42
33161 | JUNÇÃO 45° PVC RÍGIDO BBBJE PARA COLETOR DE ESGOTO - D=100 MM | UN | 33161UN | 23.22
33163 | JUNÇÃO 45° PVC RÍGIDO BBBJE PARA COLETOR DE ESGOTO - D=200 MM | UN | 33163UN | 93.2
33165 | JUNÇÃO 45° PVC RÍGIDO BBBJE PARA COLETOR DE ESGOTO - D=300 MM | UN | 33165UN | 299.98
33167 | JUNÇÃO 45° PVC RÍGIDO BBBJE PARA COLETOR DE ESGOTO - D=400 MM | UN | 33167UN | 627.41
33173 | LUVA DE CORRER PVC RÍGIDO JE PARA COLETOR DE ESGOTO - D=100 MM | UN | 33173UN | 6.81
33175 | LUVA DE CORRER PVC RÍGIDO JE PARA COLETOR DE ESGOTO - D=150 MM | UN | 33175UN | 19.95
33176 | LUVA DE CORRER PVC RÍGIDO JE PARA COLETOR DE ESGOTO - D=200 MM | UN | 33176UN | 42.98
33178 | LUVA DE CORRER PVC RÍGIDO JE PARA COLETOR DE ESGOTO - D=300 MM | UN | 33178UN | 109.26
33180 | LUVA DE CORRER PVC RÍGIDO JE PARA COLETOR DE ESGOTO - D=400 MM | UN | 33180UN | 216.78
33181 | TUBO PVC CORRUGADO RÍGIDO PERFURADO PARA DRENAGEM DN=100 MM | M | 33181M | 14.96
33201 | PLUG PVC RÍGIDO JE PARA COLETOR DE ESGOTO - D=100 MM | UN | 33201UN | 10.37
33204 | PLUG PVC RÍGIDO JE PARA COLETOR DE ESGOTO - D=200 MM | UN | 33204UN | 50.95
33206 | PLUG PVC RÍGIDO JE PARA COLETOR DE ESGOTO - D=300 MM | UN | 33206UN | 118.02
33208 | PLUG PVC RÍGIDO JE PARA COLETOR DE ESGOTO - D=400 MM | UN | 33208UN | 187.05
33211 | REDUÇÃO EXCÊNTRICA PVC RÍGIDO PBJE PARA COLETOR DE ESGOTO - D=125 X 100 MM | UN | 33211UN | 11.99
33214 | REDUÇÃO EXCÊNTRICA PVC RÍGIDO PBJE PARA COLETOR DE ESGOTO - D=200 X 150 MM | UN | 33214UN | 40.04
33216 | REDUÇÃO EXCÊNTRICA PVC RÍGIDO PBJE PARA COLETOR DE ESGOTO - D=300 X 200 MM | UN | 33216UN | 137.54
33219 | REDUÇÃO EXCÊNTRICA PVC RÍGIDO PBJE PARA COLETOR DE ESGOTO - D=400 X 300 MM | UN | 33219UN | 277.09
33233 | TÊ 90° PVC RÍGIDO BBBJE PARA COLETOR DE ESGOTO - D=100 MM | UN | 33233UN | 13.92
33235 | TÊ 90° PVC RÍGIDO BBBJE PARA COLETOR DE ESGOTO - D=150 MM | UN | 33235UN | 53.69
33236 | TÊ 90° PVC RÍGIDO BBBJE PARA COLETOR DE ESGOTO - D=200 MM | UN | 33236UN | 103.12
33238 | TÊ 90° PVC RÍGIDO BBBJE PARA COLETOR DE ESGOTO - D=300 MM | UN | 33238UN | 228.68
33239 | TÊ 90° PVC RÍGIDO BBBJE PARA COLETOR DE ESGOTO - D=400 MM | UN | 33239UN | 491.46
33251 | TUBO PVC RÍGIDO OCRE PBJE PARA COLETOR DE ESGOTO - D = 100 MM - NBR 7362 | M | 33251M | 11.42
33252 | TUBO PVC RÍGIDO OCRE PBJE PARA COLETOR DE ESGOTO - D = 125 MM - NBR 7362 | M | 33252M | 20.27
33253 | TUBO PVC RÍGIDO OCRE PBJE PARA COLETOR DE ESGOTO - D = 150 MM - NBR 7362 | M | 33253M | 25.41
33254 | TUBO PVC RÍGIDO OCRE PBJE PARA COLETOR DE ESGOTO - D = 200 MM - NBR 7362 | M | 33254M | 39.97
33255 | TUBO PVC RÍGIDO OCRE PBJE PARA COLETOR DE ESGOTO - D = 250 MM - NBR 7362 | M | 33255M | 68.51
33256 | TUBO PVC RÍGIDO OCRE PBJE PARA COLETOR DE ESGOTO - D = 300 MM - NBR 7362 | M | 33256M | 111.46
33257 | TUBO PVC RÍGIDO OCRE PBJE PARA COLETOR DE ESGOTO - D = 350 MM - NBR 7362 | M | 33257M | 145.63
33258 | TUBO PVC RÍGIDO OCRE PBJE PARA COLETOR DE ESGOTO - D = 400 MM - NBR 7362 | M | 33258M | 180.19
33262 | SELIM 90º ELÁSTICO PVC OCRE COM TRAVAS - D=200 X 100 MM | UN | 33262UN | 13.89
33264 | SELIM 90º ELÁSTICO PVC OCRE COM TRAVAS - D=300 X 100 MM | UN | 33264UN | 30.66
33266 | SELIM 90º ELÁSTICO PVC OCRE COM TRAVAS - D=150 X 100 MM | UN | 33266UN | 10.67
33267 | SELIM 90º ELÁSTICO PVC OCRE COM TRAVAS - D=150 X 150 MM | UN | 33267UN | 15.28
33301 | REGISTRO ESFERA PVC ROSCÁVEL COM BORBOLETA - D = 1/2" | UN | 33301UN | 8.52
33306 | REGISTRO ESFERA PVC ROSCÁVEL - D = 3/4" | UN | 33306UN | 7.83
33307 | REGISTRO ESFERA PVC ROSCÁVEL - D = 1" | UN | 33307UN | 9.56
33310 | REGISTRO ESFERA PVC ROSCÁVEL - D = 2" | UN | 33310UN | 37.9
33312 | REGISTRO ESFERA PVC SOLDÁVEL - D = 25 MM | UN | 33312UN | 9.17
33315 | REGISTRO ESFERA PVC SOLDÁVEL - D = 50 MM | UN | 33315UN | 23.07
33321 | REGISTRO PRESSÃO PVC ROSCÁVEL - D = 1/2" | UN | 33321UN | 5.81
33324 | REGISTRO PRESSÃO PVC SOLDÁVEL - D = 25 MM | UN | 33324UN | 9.04
40101 | RASPAGEM DA CAMADA SUPERFICIAL | M2 | 40101M2 | 1.37
40102 | ESCAVAÇÃO MECANIZADA DE ÁREA EM SOLO NÃO ROCHOSO | M3 | 40102M3 | 6.46
40103 | ESCAVAÇÃO SUBMERSA COM "DRAG LINE" | M3 | 40103M3 | 69.62
40104 | ESCAVAÇÃO EM JAZIDA DE SOLO | M3 | 40104M3 | 9.79
40106 | ESCAVAÇÃO EM ROCHA BRANDA OU MOLEDO A FRIO, EM ÁREAS | M3 | 40106M3 | 239.83
40107 |  | M3 | 40107M3 | 451.03
40108 |  | M3 | 40108M3 | 287.8
40109 |  | M3 | 40109M3 | 500.92
40113 | ESCAVAÇÃO MANUAL EM ÁREA EM SOLO NÃO ROCHOSO | M3 | 40113M3 | 38.87
40204 |  | M3 | 40204M3 | 44.43
40205 |  | M3 | 40205M3 | 66.64
40207 |  | M3 | 40207M3 | 77.75
40208 |  | M3 | 40208M3 | 111.07
40209 |  | M3 | 40209M3 | 177.7
40301 |  | M3 | 40301M3 | 115.67
40302 |  | M3 | 40302M3 | 137.88
40303 |  | M3 | 40303M3 | 171.2
40304 |  | M3 | 40304M3 | 226.74
40411 |  | M3 | 40411M3 | 145.01
40412 | A 3,00 M (A) | M3 | 40412M3 | 9.79
40413 |  | M3 | 40413M3 | 43.32
40441 |  | M3 | 40441M3 | 119.26
40442 | A 3,00 M (B) | M3 | 40442M3 | 7.83
40443 |  | M3 | 40443M3 | 34.65
40461 |  | M3 | 40461M3 | 80.63
40462 | A 3,00 M (C) | M3 | 40462M3 | 4.9
40463 |  | M3 | 40463M3 | 21.66
40605 |  | M3 | 40605M3 | 7.41
40606 |  | M3 | 40606M3 | 8.15
40607 |  | M3 | 40607M3 | 8.9
40608 |  | M3 | 40608M3 | 10.39
40609 |  | M3 | 40609M3 | 16.33
40610 |  | M3 | 40610M3 | 22.28
40635 |  | M3 | 40635M3 | 5.93
40636 |  | M3 | 40636M3 | 6.53
40637 |  | M3 | 40637M3 | 7.12
40638 |  | M3 | 40638M3 | 8.31
40639 |  | M3 | 40639M3 | 13.07
40640 |  | M3 | 40640M3 | 17.83
40655 |  | M3 | 40655M3 | 3.71
40656 |  | M3 | 40656M3 | 4.08
40657 |  | M3 | 40657M3 | 4.45
40658 |  | M3 | 40658M3 | 5.2
40659 |  | M3 | 40659M3 | 8.17
40660 |  | M3 | 40660M3 | 11.14
40705 |  | M3 | 40705M3 | 11.12
40706 |  | M3 | 40706M3 | 13.9
40707 |  | M3 | 40707M3 | 13.35
40708 |  | M3 | 40708M3 | 15.58
40709 |  | M3 | 40709M3 | 24.5
40710 |  | M3 | 40710M3 | 33.42
40735 |  | M3 | 40735M3 | 8.9
40736 |  | M3 | 40736M3 | 9.79
40737 |  | M3 | 40737M3 | 10.69
40738 |  | M3 | 40738M3 | 12.47
40739 |  | M3 | 40739M3 | 19.6
40740 |  | M3 | 40740M3 | 26.74
40755 |  | M3 | 40755M3 | 5.57
40756 |  | M3 | 40756M3 | 6.13
40757 |  | M3 | 40757M3 | 6.68
40758 |  | M3 | 40758M3 | 7.8
40759 |  | M3 | 40759M3 | 12.25
40760 |  | M3 | 40760M3 | 16.72
40802 |  | M3 | 40802M3 | 17.77
40803 |  | M3 | 40803M3 | 21.49
40804 | ATERRO DE VALAS, POÇOS E CAVAS, COM AREIA (A) | M3 | 40804M3 | 84.43
40805 | ATERRO DE VALAS, POÇOS E CAVAS, COM ENVOLTÓRIA DE AREIA (A) | M3 | 40805M3 | 143.09
40806 |  | M3 | 40806M3 | 377.08
40811 | 1,25M (A) | M3 | 40811M3 | 3.71
40832 |  | M3 | 40832M3 | 14.72
40833 |  | M3 | 40833M3 | 17.64
40834 | ATERRO DE VALAS, POÇOS E CAVAS, COM AREIA (B) | M3 | 40834M3 | 80.35
40835 | ATERRO DE VALAS, POÇOS E CAVAS, COM ENVOLTÓRIA DE AREIA (B) | M3 | 40835M3 | 137.83
40836 |  | M3 | 40836M3 | 341.52
40841 | 1,25M (B) | M3 | 40841M3 | 2.92
40852 |  | M3 | 40852M3 | 10.59
40853 |  | M3 | 40853M3 | 12.97
40854 | ATERRO DE VALAS, POÇOS E CAVAS, COM AREIA (C) | M3 | 40854M3 | 74.21
40855 | ATERRO DE VALAS, POÇOS E CAVAS, COM ENVOLTÓRIA DE AREIA (C) | M3 | 40855M3 | 129.96
40856 |  | M3 | 40856M3 | 288.18
40861 | 1,25M (C) | M3 | 40861M3 | 2.38
40901 |  | M3 | 40901M3 | 6.94
40902 | COMPACTAÇÃO MECANIZADA EM ÁREAS, SEM CONTROLE DO G.C. | M3 | 40902M3 | 3.11
40903 |  | M3 | 40903M3 | 7.76
40904 | FILTRO DE AREIA | M3 | 40904M3 | 210.12
40905 | FILTRO DE TRANSIÇÃO | M3 | 40905M3 | 192.18
40906 | MACIÇO DE ENROCAMENTO | M3 | 40906M3 | 237.84
40907 | ENSECADEIRA COM SACOS DE AREIA (COM FORNECIMENTO DE AREIA) | M3 | 40907M3 | 276.67
40908 | ENSECADEIRA COM SACOS DE AREIA (SEM FORNECIMENTO DE AREIA) | M3 | 40908M3 | 217.79
41001 | CARGA E DESCARGA - SOLO (A) | M3 | 41001M3 | 4.61
41002 | TRANSPORTE DE MATERIAL ESCAVADO - SOLO (A) | M3XKM | 41002M3XKM | 2.18
41003 | CARGA E DESCARGA - ROCHA (A) | M3 | 41003M3 | 5.85
41004 | TRANSPORTE DE MATERIAL ESCAVADO - ROCHA (A) | M3XKM | 41004M3XKM | 2.62
41005 | CARGA E DESCARGA - ENTULHO (A) | M3 | 41005M3 | 5.36
41006 | TRANSPORTE DE MATERIAL ESCAVADO - ENTULHO (A) | M3XKM | 41006M3XKM | 2.39
41031 | CARGA E DESCARGA - SOLO (B) | M3 | 41031M3 | 3.69
41032 | TRANSPORTE DE MATERIAL ESCAVADO - SOLO (B) | M3XKM | 41032M3XKM | 1.74
41033 | CARGA E DESCARGA - ROCHA (B) | M3 | 41033M3 | 4.67
41034 | TRANSPORTE DE MATERIAL ESCAVADO - ROCHA (B) | M3XKM | 41034M3XKM | 2.09
41035 | CARGA E DESCARGA - ENTULHO (B) | M3 | 41035M3 | 4.28
41036 | TRANSPORTE DE MATERIAL ESCAVADO - ENTULHO (B) | M3XKM | 41036M3XKM | 1.92
41051 | CARGA E DESCARGA - SOLO (C) | M3 | 41051M3 | 2.3
41052 | TRANSPORTE DE MATERIAL ESCAVADO - SOLO (C) | M3XKM | 41052M3XKM | 1.09
41053 | CARGA E DESCARGA - ROCHA (C) | M3 | 41053M3 | 2.92
41054 | TRANSPORTE DE MATERIAL ESCAVADO - ROCHA (C) | M3XKM | 41054M3XKM | 1.31
41055 | CARGA E DESCARGA - ENTULHO (C) | M3 | 41055M3 | 2.68
41056 | TRANSPORTE DE MATERIAL ESCAVADO - ENTULHO (C) | M3XKM | 41056M3XKM | 1.19
41402 | CAIXA MEDIÇÃO, K EXT., 500 X 900 X 270 | UN | 41402UN | 264.65
41404 | CAIXA MEDIÇÃO, L EXT., 900 X 1100 X 270 | UN | 41404UN | 386.78
41405 | CAIXA MEDIÇÃO, H INT., 1300 X 600 X 250 | UN | 41405UN | 540.47
41406 | CAIXA MEDIÇÃO, M EXT. S/ BASE, 900 X 1200 X 270 | UN | 41406UN | 872.68
41409 | CAIXA MEDIÇÃO, A1, 1000 X 1000 X 300 | UN | 41409UN | 1487.34
41411 | CAIXA MEDIÇÃO, II, 560 X 300 X 200 | UN | 41411UN | 90.44
41412 | CAIXA MEDIÇÃO, III, 500 X 600 X 200 | UN | 41412UN | 150.25
41413 | CAIXA MEDIÇÃO, IV, 560 X 300 X 200 | UN | 41413UN | 108.78
41414 | CAIXA MEDIÇÃO, V, 500 X 600 X 250 | UN | 41414UN | 178.82
41416 | CAIXA SECC./DISTR., T, 900 X 600 X 250 | UN | 41416UN | 299.04
41419 | CAIXA PROTEÇÃO, H SUPERIOR, 400 X 600 X 250 | UN | 41419UN | 155.12
41422 | CAIXA PROTEÇÃO, H/N LATERAL, 1300 X 400 X 250 | UN | 41422UN | 316.03
41801 | INTERRUPTOR SIMPLES 10A - 250V | UN | 41801UN | 4.38
41802 | INTERRUPTOR PARALELO 10A - 250V | UN | 41802UN | 6.1
41803 | INTERRUPTOR BIPOLAR 10A - 250V | UN | 41803UN | 13.07
41804 | INTERRUPTOR BIPOLAR 25A - 250V | UN | 41804UN | 24.82
41805 | INTERRUPTOR BIPOLAR PARALELO 10A - 250V | UN | 41805UN | 23.14
41806 | INTERRUPTOR INTERMEDIÁRIO 10A - 250V | UN | 41806UN | 17.67
41807 | INTERRUPTOR PULSADOR 2A - 250V | UN | 41807UN | 5.06
41808 | TOMADA 10A - 250V, 2P+T, UNIVERSAL | UN | 41808UN | 4.86
41809 | TOMADA 20A - 250V, 2P+T, UNIVERSAL | UN | 41809UN | 9.06
41810 | TOMADA TELEFONE 4P | UN | 41810UN | 4.89
41811 | PLACA 4 X 2 | UN | 41811UN | 2
41812 | PLACA 4 X 4 | UN | 41812UN | 4.37
41813 | PLUG 2P SIMPLES, 10A - 250V | UN | 41813UN | 3.03
41815 | PLUG 2P+T, 20A - 250V | UN | 41815UN | 9.46
42401 | ARMAÇÃO SECUNDÁRIA, 1 ESTRIBO, COM ISOLADOR | UN | 42401UN | 9.33
42402 | ARMAÇÃO SECUNDÁRIA, 2 ESTRIBOS, COM ISOLADORES | UN | 42402UN | 18.08
42403 | ARMAÇÃO SECUNDÁRIA, 3 ESTRIBOS, COM ISOLADORES | UN | 42403UN | 28.26
42404 | ARMAÇÃO SECUNDÁRIA, 4 ESTRIBOS, COM ISOLADORES | UN | 42404UN | 39.85
42405 | CINTA CIRCULA, 160 MM (MENOR) | UN | 42405UN | 17.42
42406 | CINTA CIRCULA, 210 MM (MÉDIA) | UN | 42406UN | 20.71
42407 | CINTA CIRCULA, 300 MM (MAIOR) | UN | 42407UN | 29.54
42408 | CRUZETA DE MADEIRA 90 X 115 X 1.220 MM | UN | 42408UN | 87.68
42409 | CRUZETA DE MADEIRA 90 X 115 X 2.440 MM | UN | 42409UN | 130.07
42410 | GANCHO OLHAL, FOFO, 5.000 KGF | UN | 42410UN | 9.32
42412 | GRAMPO TENSOR FIXO, CA 6-4/0, CAA 6-2/0 | UN | 42412UN | 57.75
42413 | ISOLADOR PORCELANA, CASTANHA | UN | 42413UN | 7.64
42414 | ISOLADOR PORCELANA, DISCO | UN | 42414UN | 47
42415 | ISOLADOR PORCELANA, PINO | UN | 42415UN | 19.04
42416 | ISOLADOR PORCELANA, ROLDANA | UN | 42416UN | 4.43
42418 | MÃO-FRANCESA NORMAL, 710 X 32 X 6,5 MM (CESP/CPFL) | UN | 42418UN | 10.58
42419 | MÃO-FRANCESA NORMAL, 864 X 32 X 6,35 MM (ELETROP.) | UN | 42419UN | 16.77
42420 | OLHAL PARA PARAFUSO, 6.800 DAN | UN | 42420UN | 9.17
42422 | SAPATILHA, PARA CABO AÇO 5/16" | UN | 42422UN | 1.7
42424 | ALÇA PREFORMADA, 4 ACSR | UN | 42424UN | 3.47
42425 | ALÇA PREFORMADA, 4/0 ACSR | UN | 42425UN | 10.24
42426 | GRAMPO TENSÃO 4-1/0 CA/CAA | UN | 42426UN | 45.28
42427 | GRAMPO TENSÃO 2-4/0 CA/CAA | UN | 42427UN | 56.39
42501 | ALICATE P/CONEXÃO EXOTÉRMICA, MOLDE TAM. MÉDIO/GRANDE | UN | 42501UN | 128.38
42502 | ALICATE P/CONEXÃO EXOTÉRMICA, MOLDE TAM. PEQUENO | UN | 42502UN | 61.9
42503 | BASE PARA MASTRO 1.1/2" | UN | 42503UN | 28.65
42504 | BASE PARA MASTRO 2" | UN | 42504UN | 29.51
42505 | BRAÇADEIRA 3 ESTAIS, PARA MASTRO 1.1/2" | UN | 42505UN | 6.98
42506 | BRAÇADEIRA 3 ESTAIS, PARA MASTRO 2" | UN | 42506UN | 6.98
42507 | BRAÇADEIRA 4 ESTAIS, PARA MASTRO 1.1/2" | UN | 42507UN | 8.77
42508 | BRAÇADEIRA 4 ESTAIS, PARA MASTRO 2" | UN | 42508UN | 8.9
42509 | BRAÇADEIRA PARA TUBO PROTEÇÃO 1.1/2" | UN | 42509UN | 5.27
42510 | BRAÇADEIRA PARA TUBO PROTEÇÃO 2" | UN | 42510UN | 5.39
42511 | CABO ACO, 5/16" | M | 42511M | 5.75
42512 | CAIXA INSPEÇÃO TERRA, C/ TAMPA | UN | 42512UN | 27.48
42513 | CAPTOR FRANKLIN | UN | 42513UN | 36.83
42515 | CARTUCHO SOLDÁVEL A EXOTÉRMICA, N. 32 | UN | 42515UN | 3.64
42517 | CARTUCHO SOLDÁVEL A EXOTÉRMICA, N. 90 | UN | 42517UN | 7.7
42518 | CARTUCHO SOLDÁVEL A EXOTÉRMICA, N. 115 | UN | 42518UN | 9.58
42519 | CARTUCHO SOLDÁVEL A EXOTÉRMICA, N. 150 | UN | 42519UN | 12.09
42520 | CARTUCHO SOLDÁVEL A EXOTÉRMICA, N. 200 | UN | 42520UN | 15.74
42538 | CONECTOR PARAFUSO-FENDIDO, 6 MM2 | UN | 42538UN | 1.59
42539 | CONECTOR PARAFUSO-FENDIDO, 10 MM2 | UN | 42539UN | 1.64
42540 | CONECTOR PARAFUSO-FENDIDO, 16 MM2 | UN | 42540UN | 2.17
42541 | CONECTOR PARAFUSO-FENDIDO, 25 MM2 | UN | 42541UN | 2.72
42542 | CONECTOR PARAFUSO-FENDIDO, 35 MM2 | UN | 42542UN | 2.99
42543 | CONECTOR PARAFUSO-FENDIDO, 50 MM2 | UN | 42543UN | 3.91
42544 | CONECTOR PARAFUSO-FENDIDO, 70 MM2 | UN | 42544UN | 4.92
42545 | CONECTOR PARAFUSO-FENDIDO, 95 MM2 | UN | 42545UN | 8.44
42546 | CONECTOR PARAFUSO-FENDIDO, 120 MM2 | UN | 42546UN | 10.48
42547 | CONECTOR PARAFUSO-FENDIDO, 150 MM2 | UN | 42547UN | 14.51
42548 | CONECTOR PARAFUSO-FENDIDO, 185 MM2 | UN | 42548UN | 17.23
42549 | CONECTOR PARAFUSO-FENDIDO, 240 MM2 | UN | 42549UN | 20.75
42552 | GRAMPO ATERRAMENTO "U", 5/8" - 3/4" - 25 - 70 MM2 | UN | 42552UN | 15.31
42553 | GRAMPO ATERRAMENTO "U", 5/8" - 3/4" - 70 - 120 MM2 | UN | 42553UN | 19.94
42554 | GRAMPO ATERRAMENTO 1 PARAFUSO, 5/8" - 6 - 50 MM2 | UN | 42554UN | 6.52
42555 | GRAMPO ATERRAMENTO 1 PARAFUSO, 3/4" - 6 - 50 MM2 | UN | 42555UN | 7.61
42556 | HASTE DE ATERRAMENTO - 5/8" X 1.500 MM | UN | 42556UN | 19.86
42557 | HASTE DE ATERRAMENTO - 5/8" X 2.000 MM | UN | 42557UN | 25.78
42558 | HASTE DE ATERRAMENTO - 5/8" X 2.450 MM | UN | 42558UN | 26.46
42559 | HASTE DE ATERRAMENTO - 5/8" X 3.000 MM | UN | 42559UN | 34.69
42560 | HASTE DE ATERRAMENTO - 3/4" X 1.500 MM | UN | 42560UN | 26.03
42561 | HASTE DE ATERRAMENTO - 3/4" X 2.000 MM | UN | 42561UN | 34.25
42562 | HASTE DE ATERRAMENTO - 3/4" X 2.500 MM | UN | 42562UN | 41.99
42563 | HASTE DE ATERRAMENTO - 3/4" X 3.000 MM | UN | 42563UN | 48.01
43403 | POSTE AÇO, CURVO SIMPLES, FLANGEADO, 8 M | UN | 43403UN | 833.3
43405 | POSTE AÇO, CURVO SIMPLES, FLANGEADO, 10 M | UN | 43405UN | 1024.35
43407 | POSTE AÇO, CURVO SIMPLES, ENGASTADO, 7 M ÚTIL | UN | 43407UN | 655.99
43410 | POSTE AÇO, CURVO SIMPLES, ENGASTADO, 10 M ÚTIL | UN | 43410UN | 1097.87
43413 | POSTE AÇO, CURVO DUPLO, FLANGEADO, 8 M | UN | 43413UN | 1012.85
43420 | POSTE AÇO, CURVO DUPLO, ENGASTADO, 10 M ÚTIL | UN | 43420UN | 1322.2
43422 | POSTE AÇO, RETO, FLANGEADO, 11 M | UN | 43422UN | 1267.39
43424 | POSTE CONCRETO, 7,5 M / 90 DAN | UN | 43424UN | 304.04
43425 | POSTE CONCRETO, 7,5 M / 200 DAN | UN | 43425UN | 436.96
43426 | POSTE CONCRETO, 7,5 M / 300 DAN | UN | 43426UN | 480.53
43427 | POSTE CONCRETO, 9 M / 600 DAN | UN | 43427UN | 820.3
43428 | POSTE CONCRETO, 9 M / 800 DAN | UN | 43428UN | 975
43429 | POSTE CONCRETO, 11 M / 400 DAN | UN | 43429UN | 986.08
43430 | POSTE CONCRETO, 11 M / 600 DAN | UN | 43430UN | 1180
43431 | POSTE CONCRETO, 11 M / 800 DAN | UN | 43431UN | 1300
43432 | POSTE CONCRETO, 12 M / 600 DAN | UN | 43432UN | 1171.8
43433 | POSTE CONCRETO, 13 M / 600 DAN | UN | 43433UN | 1712.37
43434 | POSTE CONCRETO DUPLO T, 8 M / 100 DAN | UN | 43434UN | 291.39
43435 | POSTE CONCRETO DUPLO T, 8 M / 300 DAN | UN | 43435UN | 478.67
43436 | POSTE CONCRETO DUPLO T, 9 M / 150 DAN | UN | 43436UN | 395.12
43437 | POSTE CONCRETO, 10,5 M / 1.000 DAN | UN | 43437UN | 1720.31
43441 | POSTE AÇO, RETO, FLANGEADO, 2 M | UN | 43441UN | 199.79
43442 | CHUMBADOR PARA POSTE 3/8" , C/PORCA E ARRUELA | UN | 43442UN | 14.4
43443 | CHUMBADOR PARA POSTE 1/2" X 220 MM, C/PORCA E ARRUELA | UN | 43443UN | 17.34
43444 | CHUMBADOR PARA POSTE 3/4" X 420 MM, C/PORCA E ARRUELA | UN | 43444UN | 29.59
43501 | CABO ELÉTRICO (TIPO CHATO) 3 X 10 MM2 | M | 43501M | 18.19
43502 | CABO ELÉTRICO (TIPO CHATO) 3 X 16 MM2 | M | 43502M | 24.96
43503 | CABO ELÉTRICO (TIPO CHATO) 3 X 25 MM2 | M | 43503M | 37.16
43504 | CABO ELÉTRICO (TIPO CHATO) 3 X 35 MM2 | M | 43504M | 51.24
43505 | CABO ELÉTRICO (TIPO CHATO) 3 X 50 MM2 | M | 43505M | 69.84
43506 | CABO ELÉTRICO (TIPO CHATO) 3 X 70 MM2 | M | 43506M | 97.64
43507 | CABO ELÉTRICO (TIPO CHATO) 3 X 95 MM2 | M | 43507M | 126.06
43508 | CABO ELÉTRICO (TIPO CHATO) 3 X 120 MM2 | M | 43508M | 160.73
43509 | CABO ELÉTRICO (TIPO CHATO) 3 X 150 MM2 | M | 43509M | 197.31
43510 | CABO ELÉTRICO (TIPO CHATO) 3 X 185 MM2 | M | 43510M | 245.72
44014 | MANÔMETRO RETO 4" (ESCALA 0-7KGF/CM2) SIMPLES BSP - DN 1/2" | UN | 44014UN | 148.13
50101 | PONTALETEAMENTO (A) | M2 | 50101M2 | 13.17
50102 | ESCORAMENTO DESCONTÍNUO (A) | M2 | 50102M2 | 30.34
50103 | ESCORAMENTO CONTÍNUO (A) | M2 | 50103M2 | 50.19
50104 | ESCORAMENTO ESPECIAL (A) | M2 | 50104M2 | 65.11
50131 | PONTALETEAMENTO (B) | M2 | 50131M2 | 11.71
50132 | ESCORAMENTO DESCONTÍNUO (B) | M2 | 50132M2 | 26.65
50133 | ESCORAMENTO CONTÍNUO (B) | M2 | 50133M2 | 44.61
50134 | ESCORAMENTO ESPECIAL (B) | M2 | 50134M2 | 56.45
50151 | PONTALETEAMENTO (C) | M2 | 50151M2 | 9.51
50152 | ESCORAMENTO DESCONTÍNUO (C) | M2 | 50152M2 | 21.13
50153 | ESCORAMENTO CONTÍNUO (C) | M2 | 50153M2 | 36.24
50154 | ESCORAMENTO ESPECIAL (C) | M2 | 50154M2 | 43.44
50207 |  | M2 | 50207M2 | 161.22
50208 |  | M2 | 50208M2 | 187.07
50209 |  | M2 | 50209M2 | 207.82
50210 |  | M2 | 50210M2 | 142.21
50211 |  | M2 | 50211M2 | 157.88
50212 |  | M2 | 50212M2 | 176.41
50237 |  | M2 | 50237M2 | 136.31
50238 |  | M2 | 50238M2 | 157.54
50239 |  | M2 | 50239M2 | 173.79
50240 |  | M2 | 50240M2 | 126.73
50241 |  | M2 | 50241M2 | 138.53
50242 |  | M2 | 50242M2 | 153.19
50257 |  | M2 | 50257M2 | 98.93
50258 |  | M2 | 50258M2 | 113.27
50259 |  | M2 | 50259M2 | 122.74
50260 |  | M2 | 50260M2 | 103.5
50261 |  | M2 | 50261M2 | 109.5
50262 |  | M2 | 50262M2 | 118.35
50301 | ARRUELA DE BORRACHA SINTÉTICA SBR P/ FLANGE PN-10 - DN 50 MM | UN | 50301UN | 1.89
50304 | ARRUELA DE BORRACHA SINTÉTICA SBR P/ FLANGE PN-10 - DN 150 MM | UN | 50304UN | 3.78
50304 |  | M2 | 50304M2 | 195.98
50305 |  | M2 | 50305M2 | 222.53
50306 |  | M2 | 50306M2 | 241.65
50307 |  | M2 | 50307M2 | 190.09
50308 |  | M2 | 50308M2 | 207.8
50309 |  | M2 | 50309M2 | 229.79
50401 | MATERIAL PERDIDO - MADEIRA | M3 | 50401M3 | 464.19
50402 | CAP FOFO JE JGS - DN = 80 MM (3,20 KG) | UN | 50402UN | 55.86
50402 | MATERIAL PERDIDO - METÁLICO | KG | 50402KG | 1.36
50403 | CAP FOFO JE JGS - DN = 100 MM (4,70 KG) | UN | 50403UN | 71.33
50403 | MATERIAL PERDIDO - ESTRONCA DE MADEIRA | M | 50403M | 5.61
50404 | CAP FOFO JE JGS - DN = 150 MM (9,40 KG) | UN | 50404UN | 110.72
50501 | CIMBRAMENTO DE MADEIRA | M3 | 50501M3 | 59.96
50502 | CIMBRAMENTO TUBULAR | M3XMES | 50502M3XMES | 19.97
50702 | CURVA FOFO COM BOLSAS JE JGS - 11º15' - DN = 80 MM (8,80 KG) | UN | 50702UN | 112.69
50703 | CURVA FOFO COM BOLSAS JE JGS - 11º15' - DN = 100 MM (10,80 KG) | UN | 50703UN | 123.84
50704 | CURVA FOFO COM BOLSAS JE JGS - 11º15' - DN = 150 MM (16,80 KG) | UN | 50704UN | 208.71
50705 | CURVA FOFO COM BOLSAS JE JGS - 11º15' - DN = 200 MM (27,60 KG) | UN | 50705UN | 312.94
50706 | CURVA FOFO COM BOLSAS JE JGS - 11º15' - DN = 250 MM (34,20 KG) | UN | 50706UN | 423.2
50707 | CURVA FOFO COM BOLSAS JE JGS - 11º15' - DN = 300 MM (44,60 KG) | UN | 50707UN | 465.49
50708 | CURVA FOFO COM BOLSAS JE JGS - 11º15' - DN = 350 MM (48,00 KG) | UN | 50708UN | 891.78
50709 | CURVA FOFO COM BOLSAS JE JGS - 11º15' - DN = 400 MM (56,10 KG) | UN | 50709UN | 943.2
50710 | CURVA FOFO COM BOLSAS JE JGS - 11º15' - DN = 450 MM (71,00 KG) | UN | 50710UN | 1261.43
50711 | CURVA FOFO COM BOLSAS JE JGS - 11º15' - DN = 500 MM (81,60 KG) | UN | 50711UN | 1429.89
50718 | CURVA FOFO COM BOLSAS JE JGS - 22º30' - DN = 80 MM (8,50 KG) | UN | 50718UN | 105.7
50719 | CURVA FOFO COM BOLSAS JE JGS - 22º30' - DN = 100 MM (11,40 KG) | UN | 50719UN | 124.3
50720 | CURVA FOFO COM BOLSAS JE JGS - 22º30' - DN = 150 MM (17,60 KG) | UN | 50720UN | 194.99
50721 | CURVA FOFO COM BOLSAS JE JGS - 22º30' - DN = 200 MM (26,20 KG) | UN | 50721UN | 249.62
50722 | CURVA FOFO COM BOLSAS JE JGS - 22º30' - DN = 250 MM (33,80 KG) | UN | 50722UN | 401.31
50723 | CURVA FOFO COM BOLSAS JE JGS - 22º30' - DN = 300 MM (45,20 KG) | UN | 50723UN | 493.05
50724 | CURVA FOFO COM BOLSAS JE JGS - 22º30' - DN = 350 MM (50,10 KG) | UN | 50724UN | 972.23
50725 | CURVA FOFO COM BOLSAS JE JGS - 22º30' - DN = 400 MM (63,10 KG) | UN | 50725UN | 1115.92
50726 | CURVA FOFO COM BOLSAS JE JGS - 22º30' - DN = 450 MM (81,00 KG) | UN | 50726UN | 1341.71
50727 | CURVA FOFO COM BOLSAS JE JGS - 22º30' - DN = 500 MM (97,40 KG) | UN | 50727UN | 1633.68
50735 | CURVA FOFO COM BOLSAS JE JGS - 45º - DN = 80 MM (9,10 KG) | UN | 50735UN | 104.08
50736 | CURVA FOFO COM BOLSAS JE JGS - 45º - DN = 100 MM (12,90 KG) | UN | 50736UN | 128.52
50737 | CURVA FOFO COM BOLSAS JE JGS - 45º - DN = 150 MM (18,70 KG) | UN | 50737UN | 192.42
50738 | CURVA FOFO COM BOLSAS JE JGS - 45º - DN = 200 MM (29,00 KG) | UN | 50738UN | 287.67
50739 | CURVA FOFO COM BOLSAS JE JGS - 45º - DN = 250 MM (39,20 KG) | UN | 50739UN | 496.14
50740 | CURVA FOFO COM BOLSAS JE JGS - 45º - DN = 300 MM (53,40 KG) | UN | 50740UN | 585.08
50741 | CURVA FOFO COM BOLSAS JE JGS - 45º - DN = 350 MM (61,30 KG) | UN | 50741UN | 1105.18
50742 | CURVA FOFO COM BOLSAS JE JGS - 45º - DN = 400 MM (83,00 KG) | UN | 50742UN | 1369.37
50743 | CURVA FOFO COM BOLSAS JE JGS - 45º - DN = 450 MM (105,50 KG) | UN | 50743UN | 2621.33
50744 | CURVA FOFO COM BOLSAS JE JGS - 45º - DN = 500 MM (128,00 KG) | UN | 50744UN | 2228.09
50751 | CURVA FOFO COM BOLSAS JE JGS - 90º - DN = 80 MM (10,00 KG) | UN | 50751UN | 129.61
50752 | CURVA FOFO COM BOLSAS JE JGS - 90º - DN = 100 MM (13,20 KG) | UN | 50752UN | 141.25
50753 | CURVA FOFO COM BOLSAS JE JGS - 90º - DN = 150 MM (21,60 KG) | UN | 50753UN | 240.21
50754 | CURVA FOFO COM BOLSAS JE JGS - 90º - DN = 200 MM (33,90 KG) | UN | 50754UN | 332.38
50755 | CURVA FOFO COM BOLSAS JE JGS - 90º - DN = 250 MM (47,90 KG) | UN | 50755UN | 566.6
50756 | CURVA FOFO COM BOLSAS JE JGS - 90º - DN = 300 MM (70,40 KG) | UN | 50756UN | 735.66
50757 | CURVA FOFO COM BOLSAS JE JGS - 90º - DN = 350 MM (96,00 KG) | UN | 50757UN | 2048.1
50758 | CURVA FOFO COM BOLSAS JE JGS - 90º - DN = 400 MM (105,00 KG) | UN | 50758UN | 2466.09
50759 | CURVA FOFO COM BOLSAS JE JGS - 90º - DN = 450 MM (163,00 KG) | UN | 50759UN | 3264.51
50760 | CURVA FOFO COM BOLSAS JE JGS - 90º - DN = 500 MM (178,00 KG) | UN | 50760UN | 4224.17
50802 | CURVA FOFO COM FLANGES PN10/16/25 - 11º 15'- DN = 80 MM (11,00 KG) | UN | 50802UN | 131.49
50803 | CURVA FOFO COM FLANGES PN10/16 - 11º 15'- DN = 100 MM (16,00 KG) | UN | 50803UN | 137.07
50804 | CURVA FOFO COM FLANGES PN10/16 - 11º 15'- DN = 150 MM (25,00 KG) | UN | 50804UN | 228.64
50805 | CURVA FOFO COM FLANGES PN10/16 - 11º 15'- DN = 200 MM (36,00 KG) | UN | 50805UN | 382.23
50806 | CURVA FOFO COM FLANGES PN10/16 - 11º 15'- DN = 250 MM (49,00 KG) | UN | 50806UN | 452.41
50807 | CURVA FOFO COM FLANGES PN10/16 - 11º 15'- DN = 300 MM (62,00 KG) | UN | 50807UN | 612.98
50809 | CURVA FOFO COM FLANGES PN10 - 11º 15'- DN = 400 MM (104,00 KG) | UN | 50809UN | 1538.41
50811 | CURVA FOFO COM FLANGES PN10 - 11º 15'- DN = 500 MM (149,00 KG) | UN | 50811UN | 4587.39
50819 | CURVA FOFO COM FLANGES PN10/16/25 - 22º 30'- DN = 80 MM (13,00 KG) | UN | 50819UN | 149.93
50820 | CURVA FOFO COM FLANGES PN10/16 - 22º 30'- DN = 100 MM (17,00 KG) | UN | 50820UN | 155.9
50821 | CURVA FOFO COM FLANGES PN10/16 - 22º 30'- DN = 150 MM (28,00 KG) | UN | 50821UN | 241.81
50822 | CURVA FOFO COM FLANGES PN10/16 - 22º 30'- DN = 200 MM (41,00 KG) | UN | 50822UN | 444.12
50823 | CURVA FOFO COM FLANGES PN10/16 - 22º 30'- DN = 250 MM (56,00 KG) | UN | 50823UN | 509.66
50824 | CURVA FOFO COM FLANGES PN10/16 - 22º 30'- DN = 300 MM (73,00 KG) | UN | 50824UN | 844.28
50825 | CURVA FOFO COM FLANGES PN10 - 22º 30'- DN = 350 MM (99,00 KG) | UN | 50825UN | 1320.62
50826 | CURVA FOFO COM FLANGES PN10 - 22º 30'- DN = 400 MM (124,00 KG) | UN | 50826UN | 1542.5
50827 | CURVA FOFO COM FLANGES PN10 - 22º 30'- DN = 450 MM (156,00 KG) | UN | 50827UN | 4993.61
50828 | CURVA FOFO COM FLANGES PN10 - 22º 30'- DN = 500 MM (180,00 KG) | UN | 50828UN | 5405.53
50836 | CURVA FOFO COM FLANGES PN10/16/25 - 45º - DN = 80 MM (9,50 KG) | UN | 50836UN | 126.75
50837 | CURVA FOFO COM FLANGES PN10/16 - 45º - DN = 100 MM (10,50 KG) | UN | 50837UN | 183.94
50838 | CURVA FOFO COM FLANGES PN10/16 - 45º - DN = 150 MM (17,00 KG) | UN | 50838UN | 241.19
50839 | CURVA FOFO COM FLANGES PN10/16 - 45º - DN = 200 MM (26,00 KG) | UN | 50839UN | 329.96
50840 | CURVA FOFO COM FLANGES PN10/16 - 45º - DN = 250 MM (52,00 KG) | UN | 50840UN | 1063.78
50841 | CURVA FOFO COM FLANGES PN10/16 - 45º - DN = 300 MM (74,00 KG) | UN | 50841UN | 1279.33
50842 | CURVA FOFO COM FLANGES PN10 - 45º - DN = 350 MM (74,00 KG) | UN | 50842UN | 1641.56
50843 | CURVA FOFO COM FLANGES PN10 - 45º - DN = 400 MM (91,00 KG) | UN | 50843UN | 1712.18
50844 | CURVA FOFO COM FLANGES PN10 - 45º - DN = 450 MM (138,00 KG) | UN | 50844UN | 2343.05
50845 | CURVA FOFO COM FLANGES PN10 - 45º - DN = 500 MM (158,00 KG) | UN | 50845UN | 4554.83
50853 | CURVA FOFO COM FLANGES PN10/16/25 - 90º - DN = 80 MM (9,50 KG) | UN | 50853UN | 169.34
50854 | CURVA FOFO COM FLANGES PN10/16 - 90º - DN = 100 MM (11,00 KG) | UN | 50854UN | 194.02
50855 | CURVA FOFO COM FLANGES PN10/16 - 90º - DN = 150 MM (18,00 KG) | UN | 50855UN | 302.14
50856 | CURVA FOFO COM FLANGES PN10/16 - 90º - DN = 200 MM (28,00 KG) | UN | 50856UN | 387.39
50857 | CURVA FOFO COM FLANGES PN10/16 - 90º - DN = 250 MM (46,00 KG) | UN | 50857UN | 692.51
50858 | CURVA FOFO COM FLANGES PN10/16 - 90º - DN = 300 MM (66,00 KG) | UN | 50858UN | 926.55
50859 | CURVA FOFO COM FLANGES PN10 - 90º - DN = 350 MM (87,00 KG) | UN | 50859UN | 1433.52
50860 | CURVA FOFO COM FLANGES PN10 - 90º - DN = 400 MM (110,00 KG) | UN | 50860UN | 3397.02
50861 | CURVA FOFO COM FLANGES PN10 - 90º - DN = 450 MM (174,00 KG) | UN | 50861UN | 3757.57
50862 | CURVA FOFO COM FLANGES PN10 - 90º - DN = 500 MM (195,00 KG) | UN | 50862UN | 5446.17
51203 | CRUZETA FOFO COM BOLSAS JE JGS - DN = 80 X 80 MM (16,00 KG) | UN | 51203UN | 222.52
51206 | CRUZETA FOFO COM BOLSAS JE JGS - DN = 100 X 100 MM (25,10 KG) | UN | 51206UN | 327.66
51210 | CRUZETA FOFO COM BOLSAS JE JGS - DN = 150 X 150 MM (37,95 KG) | UN | 51210UN | 471.43
51302 | EXTREMIDADE FOFO FLANGE E BOLSA JE JGS - PN-10/16/25 - DN = 80 MM (8,10 KG) | UN | 51302UN | 128.29
51303 | EXTREMIDADE FOFO FLANGE E BOLSA JE JGS - PN-10/16 - DN = 100 MM (9,80 KG) | UN | 51303UN | 138.77
51304 | EXTREMIDADE FOFO FLANGE E BOLSA JE JGS - PN-10/16 - DN = 150 MM (15,70 KG) | UN | 51304UN | 203.83
51305 | EXTREMIDADE FOFO FLANGE E BOLSA JE JGS - PN-10/16 - DN = 200 MM (20,90 KG) | UN | 51305UN | 284.89
51306 | EXTREMIDADE FOFO FLANGE E BOLSA JE JGS - PN-10/16 - DN = 250 MM (28,80 KG) | UN | 51306UN | 390.88
51307 | EXTREMIDADE FOFO FLANGE E BOLSA JE JGS - PN-10/16 - DN = 300 MM (37,60 KG) | UN | 51307UN | 543.72
51308 | EXTREMIDADE FOFO FLANGE E BOLSA JE JGS - PN-10 - DN = 350 MM (44,00 KG) | UN | 51308UN | 853.1
51309 | EXTREMIDADE FOFO FLANGE E BOLSA JE JGS - PN-10 - DN = 400 MM (53,10 KG) | UN | 51309UN | 1097.75
51321 | EXTREMIDADE FOFO FLANGE E PONTA - PN-10/16 - DN = 100 MM (10,90 KG) | UN | 51321UN | 168.51
51322 | EXTREMIDADE FOFO FLANGE E PONTA - PN-10/16 - DN = 150 MM (17,70 KG) | UN | 51322UN | 240.45
51323 | EXTREMIDADE FOFO FLANGE E PONTA - PN-10 - DN = 200 MM (23,20 KG) | UN | 51323UN | 322.61
51324 | EXTREMIDADE FOFO FLANGE E PONTA - PN-10 - DN = 250 MM (32,00 KG) | UN | 51324UN | 523.21
51325 | EXTREMIDADE FOFO FLANGE E PONTA - PN-10 - DN = 300 MM (42,00 KG) | UN | 51325UN | 759.13
51326 | EXTREMIDADE FOFO FLANGE E PONTA - PN-10 - DN = 350 MM (52,00 KG) | UN | 51326UN | 962.34
51327 | EXTREMIDADE FOFO FLANGE E PONTA - PN-10 - DN =400 MM (64,00 KG) | UN | 51327UN | 1290.77
51601 | FLANGE CEGO FOFO - PN-10/16/25 - DN =50 MM (2,40 KG) | UN | 51601UN | 43.13
51602 | FLANGE CEGO FOFO - PN-10/16/25 - DN =80 MM (3,60 KG) | UN | 51602UN | 60.1
51603 | FLANGE CEGO FOFO - PN-10/16 - DN =100 MM (4,30 KG) | UN | 51603UN | 76.33
51604 | FLANGE CEGO FOFO - PN-10/16 - DN =150 MM (7,20 KG) | UN | 51604UN | 118.6
51605 | FLANGE CEGO FOFO - PN-10/16 - DN =200 MM (11,00 KG) | UN | 51605UN | 140.55
51606 | FLANGE CEGO FOFO - PN-10/16 - DN =250 MM (17,00 KG) | UN | 51606UN | 217.2
51607 | FLANGE CEGO FOFO - PN-10/16 - DN =300 MM (24,00 KG) | UN | 51607UN | 405.82
51608 | FLANGE CEGO FOFO - PN-10 - DN =350 MM (30,00 KG) | UN | 51608UN | 479.4
51609 | FLANGE CEGO FOFO - PN-10 - DN =400 MM (36,00 KG) | UN | 51609UN | 548.24
51619 | FLANGE AVULSO FOFO - PN-10/16/25 - DN =80 MM (3,50 KG) | UN | 51619UN | 60.71
51620 | FLANGE AVULSO FOFO - PN-10/16 - DN =100 MM (4,50 KG) | UN | 51620UN | 83.98
51621 | FLANGE AVULSO FOFO - PN-10/16 - DN =150 MM (8,00 KG) | UN | 51621UN | 102.2
51622 | FLANGE AVULSO FOFO - PN-10/16 - DN =200 MM (10,00 KG) | UN | 51622UN | 153.96
51623 | FLANGE AVULSO FOFO - PN-10/16 - DN =250 MM (14,50 KG) | UN | 51623UN | 205.4
51624 | FLANGE AVULSO FOFO - PN-10/16 - DN =300 MM (18,00 KG) | UN | 51624UN | 240.76
51625 | FLANGE AVULSO FOFO - PN-10 - DN =350 MM (23,00 KG) | UN | 51625UN | 374.59
51626 | FLANGE AVULSO FOFO - PN-10 - DN =400 MM (28,00 KG) | UN | 51626UN | 407.93
51801 |  | UN | 51801UN | 1765.83
51802 |  | UN | 51802UN | 2755.43
51803 |  | UN | 51803UN | 3702.8
51804 |  | UN | 51804UN | 4318.07
51805 |  | UN | 51805UN | 1765.83
51806 |  | UN | 51806UN | 3060.3
51807 |  | UN | 51807UN | 3753.03
51808 |  | UN | 51808UN | 4357.4
51809 |  | UN | 51809UN | 1642.43
51810 |  | UN | 51810UN | 2826.39
51811 |  | UN | 51811UN | 3449.86
51812 |  | UN | 51812UN | 3623.06
51831 | HIDRANTE DE COLUNA COM CURVA DISSIMETRICA - DN = 80 MM (103,00 KG) | UN | 51831UN | 2805.72
51832 | HIDRANTE DE COLUNA COM CURVA DISSIMETRICA - DN = 100 MM (103,00 KG) | UN | 51832UN | 2805.72
51833 | HIDRANTE DE COLUNA COMPLETO - DN = 80 MM (150,00 KG) | UN | 51833UN | 3381.98
51834 | HIDRANTE DE COLUNA COMPLETO - DN = 100 MM (159,00 KG) | UN | 51834UN | 3446.57
51835 | HIDRANTE DE COLUNA SIMPLES - DN = 100 MM (69,00 KG) | UN | 51835UN | 2094.75
51851 | JUNTA GIBAULT EM FOFO - DN = 50 MM (2,90 KG) | UN | 51851UN | 83.55
51852 | JUNTA GIBAULT EM FOFO - DN = 80 MM (3,50 KG) | UN | 51852UN | 96.34
51853 | JUNTA GIBAULT EM FOFO - DN = 100 MM (4,90 KG) | UN | 51853UN | 110.74
51854 | JUNTA GIBAULT EM FOFO - DN = 150 MM (8,20 KG) | UN | 51854UN | 186.43
51855 | JUNTA GIBAULT EM FOFO - DN = 200 MM (11,20 KG) | UN | 51855UN | 251.53
51856 | JUNTA GIBAULT EM FOFO - DN = 250 MM (15,40 KG) | UN | 51856UN | 324.91
51857 | JUNTA GIBAULT EM FOFO - DN = 300 MM (19,10 KG) | UN | 51857UN | 390.37
51858 | JUNTA GIBAULT EM FOFO - DN = 350 MM (25,10 KG) | UN | 51858UN | 600.34
51859 | JUNTA GIBAULT EM FOFO - DN = 400 MM (29,60 KG) | UN | 51859UN | 950.64
51862 | JUNTA GIBAULT EM FOFO - DN = 600 MM (97,50 KG) | UN | 51862UN | 1956.26
51863 | JUNTA FOFO ADAPTÁVEL PARA VARIAÇÃO DIAMETRAL 100 X 50 MM | UN | 51863UN | 242.64
51864 | JUNTA FOFO ADAPTÁVEL PARA VARIAÇÃO DIAMETRAL 125 X 100 MM | UN | 51864UN | 310.5
51865 | JUNTA FOFO ADAPTÁVEL PARA VARIAÇÃO DIAMETRAL 150 X 100 MM | UN | 51865UN | 326.43
51866 | JUNTA FOFO ADAPTÁVEL PARA VARIAÇÃO DIAMETRAL 200 X 150 MM | UN | 51866UN | 435.17
51867 | JUNTA FOFO ADAPTÁVEL PARA VARIAÇÃO DIAMETRAL 250 X 200 MM | UN | 51867UN | 576.17
51868 | JUNTA FOFO ADAPTÁVEL PARA VARIAÇÃO DIAMETRAL 300 X 250 MM | UN | 51868UN | 693.74
51869 | JUNTA FOFO ADAPTÁVEL PARA VARIAÇÃO DIAMETRAL 350 X 300 MM | UN | 51869UN | 888.24
51870 | JUNTA FOFO ADAPTÁVEL PARA VARIAÇÃO DIAMETRAL 421 X 391 MM | UN | 51870UN | 2409.22
51902 | JUNÇÃO 45º FOFO COM FLANGES - PN10/16/25 - DN = 80 X 80 MM (17,20 KG) | UN | 51902UN | 274.62
51903 | JUNÇÃO 45º FOFO COM FLANGES - PN10/16 - DN = 100 X 80 MM (20,80 KG) | UN | 51903UN | 277.9
51904 | JUNÇÃO 45º FOFO COM FLANGES - PN10/16 - DN = 100 X 100 MM (21,00 KG) | UN | 51904UN | 282.09
51905 | JUNÇÃO 45º FOFO COM FLANGES - PN10/16 - DN = 150 X 100 MM (33,00 KG) | UN | 51905UN | 486.19
51906 | JUNÇÃO 45º FOFO COM FLANGES - PN10/16 - DN = 150 X 150 MM (36,00 KG) | UN | 51906UN | 571.06
51907 | JUNÇÃO 45º FOFO COM FLANGES - PN10/16 - DN = 200 X 100 MM (47,00 KG) | UN | 51907UN | 728.28
51908 | JUNÇÃO 45º FOFO COM FLANGES - PN10/16 - DN = 200 X 150 MM (51,00 KG) | UN | 51908UN | 822.98
51909 | JUNÇÃO 45º FOFO COM FLANGES - PN10/16 - DN = 200 X 200 MM (55,00 KG) | UN | 51909UN | 880.37
51910 | JUNÇÃO 45º FOFO COM FLANGES - PN10/16 - DN = 250 X 150 MM (72,00 KG) | UN | 51910UN | 1407.77
51911 | JUNÇÃO 45º FOFO COM FLANGES - PN10/16 - DN = 250 X 200 MM (76,00 KG) | UN | 51911UN | 1346.14
51912 | JUNÇÃO 45º FOFO COM FLANGES - PN10/16 - DN = 250 X 250 MM (80,00 KG) | UN | 51912UN | 1500.18
51913 | JUNÇÃO 45º FOFO COM FLANGES - PN10/16 - DN = 300 X 200 MM (103,00 KG) | UN | 51913UN | 1902.8
51914 | JUNÇÃO 45º FOFO COM FLANGES - PN10/16 - DN = 300 X 250 MM (140,40 KG) | UN | 51914UN | 2152.19
51915 | JUNÇÃO 45º FOFO COM FLANGES - PN10/16 - DN = 300 X 300 MM (111,00 KG) | UN | 51915UN | 2061.41
51916 | JUNÇÃO 45º FOFO COM FLANGES - PN10 - DN = 400 X 300 MM (168,00 KG) | UN | 51916UN | 3366.96
51918 | JUNÇÃO 45º FOFO COM FLANGES - PN10 - DN = 400 X 400 MM (173,00 KG) | UN | 51918UN | 3906.59
52132 | LUVA FOFO COM BOLSAS JE JGS - DN = 80 MM (10,00 KG) | UN | 52132UN | 136.73
52133 | LUVA FOFO COM BOLSAS JE JGS - DN = 100 MM (11,70 KG) | UN | 52133UN | 147.54
52134 | LUVA FOFO COM BOLSAS JE JGS - DN = 150 MM (16,70 KG) | UN | 52134UN | 210.26
52135 | LUVA FOFO COM BOLSAS JE JGS - DN = 200 MM (24,20 KG) | UN | 52135UN | 297.39
52136 | LUVA FOFO COM BOLSAS JE JGS - DN = 250 MM (30,20 KG) | UN | 52136UN | 389.9
52137 | LUVA FOFO COM BOLSAS JE JGS - DN = 300 MM (38,90 KG) | UN | 52137UN | 499.19
52138 | LUVA FOFO COM BOLSAS JE JGS - DN = 350 MM (48,20 KG) | UN | 52138UN | 844.68
52139 | LUVA FOFO COM BOLSAS JE JGS - DN = 400 MM (52,20 KG) | UN | 52139UN | 1071.66
52151 | LUVA DE CORRER FOFO COM BOLSAS JM - DN = 50 MM (14,64 KG) | UN | 52151UN | 220.12
52152 | LUVA DE CORRER FOFO COM BOLSAS JM - DN = 80 MM (16,34 KG) | UN | 52152UN | 262.8
52153 | LUVA DE CORRER FOFO COM BOLSAS JM - DN = 100 MM (19,14 KG) | UN | 52153UN | 292.2
52154 | LUVA DE CORRER FOFO COM BOLSAS JM - DN = 150 MM (27,56 KG) | UN | 52154UN | 430.69
52155 | LUVA DE CORRER FOFO COM BOLSAS JM - DN = 200 MM (41,36 KG) | UN | 52155UN | 542.67
52156 | LUVA DE CORRER FOFO COM BOLSAS JM - DN = 250 MM (64,48 KG) | UN | 52156UN | 778.34
52157 | LUVA DE CORRER FOFO COM BOLSAS JM - DN = 300 MM (76,68 KG) | UN | 52157UN | 863.76
52158 | LUVA DE CORRER FOFO COM BOLSAS JM - DN = 350 MM (111,43 KG) | UN | 52158UN | 1612.69
52159 | LUVA DE CORRER FOFO COM BOLSAS JM - DN = 400 MM (133,50 KG) | UN | 52159UN | 1689.89
52162 | LUVA DE CORRER FOFO COM BOLSAS JM - DN = 600 MM (242,40 KG) | UN | 52162UN | 5395.15
52163 | LUVA DE CORRER FOFO COM BOLSAS JM - DN = 700 MM (324,12 KG) | UN | 52163UN | 10050.46
52164 | LUVA DE CORRER FOFO COM BOLSAS JM - DN = 800 MM (419,84 KG) | UN | 52164UN | 9133.28
52170 | ABRAÇADEIRA DE VEDAÇÃO FOFO TRIPARTIDA - DN = 75/80 MM | UN | 52170UN | 168.77
52171 | ABRAÇADEIRA DE VEDAÇÃO FOFO TRIPARTIDA - DN = 100 MM | UN | 52171UN | 179.27
52172 | ABRAÇADEIRA DE VEDAÇÃO FOFO TRIPARTIDA - DN = 125 MM | UN | 52172UN | 250.57
52173 | ABRAÇADEIRA DE VEDAÇÃO FOFO TRIPARTIDA - DN = 150 MM | UN | 52173UN | 297.71
52174 | ABRAÇADEIRA DE VEDAÇÃO FOFO TRIPARTIDA - DN = 200 MM | UN | 52174UN | 421.95
52175 | ABRAÇADEIRA DE VEDAÇÃO FOFO TRIPARTIDA - DN = 250 MM | UN | 52175UN | 797.91
52176 | ABRAÇADEIRA DE VEDAÇÃO FOFO TRIPARTIDA - DN = 300 MM | UN | 52176UN | 1275
52177 | ABRAÇADEIRA DE VEDAÇÃO FOFO TRIPARTIDA - DN = 350 MM | UN | 52177UN | 1999.4
52178 | ABRAÇADEIRA DE VEDAÇÃO FOFO TRIPARTIDA - DN = 400 MM | UN | 52178UN | 2045.84
52179 | ABRAÇADEIRA DE VEDAÇÃO FOFO TRIPARTIDA - DN = 500 MM | UN | 52179UN | 2676.83
52180 | ABRAÇADEIRA DE VEDAÇÃO FOFO TRIPARTIDA - DN = 600 MM | UN | 52180UN | 4577.45
52185 | ABRAÇADEIRA DE VEDAÇÃO FOFO MULTIPARTIDA - DN = 700 MM | UN | 52185UN | 9530
52186 | ABRAÇADEIRA DE VEDAÇÃO FOFO MULTIPARTIDA - DN = 800 MM | UN | 52186UN | 12201
52502 | REDUÇÃO EXCÊNTRICA FOFO COM FLANGES - PN10/16/25 - DN = 80 X 50 MM (8,00 KG) | UN | 52502UN | 109.8
52503 | REDUÇÃO EXCÊNTRICA FOFO COM FLANGES - PN10/16 - DN = 100 X 80 MM (9,50 KG) | UN | 52503UN | 232.74
52504 | REDUÇÃO EXCÊNTRICA FOFO COM FLANGES - PN10/16 - DN = 150 X 80 MM (17,20 KG) | UN | 52504UN | 271.02
52505 | REDUÇÃO EXCÊNTRICA FOFO COM FLANGES - PN10/16 - DN = 150 X 100 MM (15,00 KG) | UN | 52505UN | 284.85
52507 | REDUÇÃO EXCÊNTRICA FOFO COM FLANGES - PN10/16 - DN = 200 X 100 MM (27,50 KG) | UN | 52507UN | 557.31
52508 | REDUÇÃO EXCÊNTRICA FOFO COM FLANGES - PN10/16 - DN = 200 X 150 MM (22,00 KG) | UN | 52508UN | 424.56
52509 | REDUÇÃO EXCÊNTRICA FOFO COM FLANGES - PN10/16 - DN = 250 X 150 MM (39,00 KG) | UN | 52509UN | 752.49
52510 | REDUÇÃO EXCÊNTRICA FOFO COM FLANGES - PN10/16 - DN = 250 X 200 MM (30,00 KG) | UN | 52510UN | 612.51
52511 | REDUÇÃO EXCÊNTRICA FOFO COM FLANGES - PN10/16 - DN = 300 X 150 MM (46,00 KG) | UN | 52511UN | 909.02
52512 | REDUÇÃO EXCÊNTRICA FOFO COM FLANGES - PN10/16 - DN = 300 X 200 MM (51,00 KG) | UN | 52512UN | 825.28
52513 | REDUÇÃO EXCÊNTRICA FOFO COM FLANGES - PN10/16 - DN = 300 X 250 MM (40,00 KG) | UN | 52513UN | 826.29
52514 | REDUÇÃO EXCÊNTRICA FOFO COM FLANGES - PN10 - DN = 400 X 250 MM (72,00 KG) | UN | 52514UN | 1494.99
52515 | REDUÇÃO EXCÊNTRICA FOFO COM FLANGES - PN10 - DN = 400 X 300 MM (79,00 KG) | UN | 52515UN | 1624.7
52519 | REDUÇÃO FOFO COM FLANGES - PN10/16/25 - DN = 80 X 50 MM (8,40 KG) | UN | 52519UN | 111.85
52521 | REDUÇÃO FOFO COM FLANGES - PN10/16/25 - DN = 80 X 75 MM (8,30 KG) | UN | 52521UN | 126.12
52522 | REDUÇÃO FOFO COM FLANGES - PN10/16/25 - DN = 100 X 50 MM (15,50 KG) | UN | 52522UN | 159.89
52523 | REDUÇÃO FOFO COM FLANGES - PN10/16/25 - DN = 100 X 80 MM (9,50 KG) | UN | 52523UN | 145.91
52525 | REDUÇÃO FOFO COM FLANGES - PN10/16 - DN = 150 X 80 MM (25,60 KG) | UN | 52525UN | 227.13
52526 | REDUÇÃO FOFO COM FLANGES - PN10/16 - DN = 150 X 100 MM (15,50 KG) | UN | 52526UN | 359.57
52528 | REDUÇÃO FOFO COM FLANGES - PN10/16 - DN = 200 X 100 MM (30,50 KG) | UN | 52528UN | 534.84
52529 | REDUÇÃO FOFO COM FLANGES - PN10/16 - DN = 200 X 150 MM (22,00 KG) | UN | 52529UN | 438.23
52531 | REDUÇÃO FOFO COM FLANGES - PN10/16 - DN = 250 X 150 MM (45,00 KG) | UN | 52531UN | 635.41
52532 | REDUÇÃO FOFO COM FLANGES - PN10/16 - DN = 250 X 200 MM (30,00 KG) | UN | 52532UN | 540.57
52533 | REDUÇÃO FOFO COM FLANGES - PN10/16 - DN = 300 X 150 MM (52,00 KG) | UN | 52533UN | 753.51
52534 | REDUÇÃO FOFO COM FLANGES - PN10/16 - DN = 300 X 200 MM (58,00 KG) | UN | 52534UN | 976.77
52535 | REDUÇÃO FOFO COM FLANGES - PN10/16 - DN = 300 X 250 MM (40,00 KG) | UN | 52535UN | 744.15
52536 | REDUÇÃO FOFO COM FLANGES - PN10/16 - DN = 350 X 200 MM (46,00 KG) | UN | 52536UN | 931.73
52537 | REDUÇÃO FOFO COM FLANGES - PN10/16 - DN = 350 X 250 MM (85,15 KG) | UN | 52537UN | 1304.05
52538 | REDUÇÃO FOFO COM FLANGES - PN10 - DN = 350 X 300 MM (49,50 KG) | UN | 52538UN | 1113.07
52539 | REDUÇÃO FOFO COM FLANGES - PN10 - DN = 400 X 250 MM (78,00 KG) | UN | 52539UN | 1283.15
52540 | REDUÇÃO FOFO COM FLANGES - PN10 - DN = 400 X 300 MM (76,00 KG) | UN | 52540UN | 1408.46
52541 | REDUÇÃO FOFO COM FLANGES - PN10 - DN = 400 X 350 MM (58,00 KG) | UN | 52541UN | 1306.21
52542 | REDUÇÃO FOFO COM FLANGES - PN10 - DN = 450 X 300 MM (94,00 KG) | UN | 52542UN | 1645.15
52543 | REDUÇÃO FOFO COM FLANGES - PN10 - DN = 450 X 350 MM (97,00 KG) | UN | 52543UN | 1510.8
52544 | REDUÇÃO FOFO COM FLANGES - PN10 - DN = 450 X 400 MM (105,00 KG) | UN | 52544UN | 1378.45
52545 | REDUÇÃO FOFO COM FLANGES - PN10 - DN = 500 X 350 MM (132,90 KG) | UN | 52545UN | 1753.32
52546 | REDUÇÃO FOFO COM FLANGES - PN10 - DN = 500 X 400 MM (110,00 KG) | UN | 52546UN | 2585.53
52547 | REDUÇÃO FOFO COM FLANGES - PN10 - DN = 500 X 450 MM (125,00 KG) | UN | 52547UN | 3508.2
52604 | REDUÇÃO FOFO COM PONTA E BOLSA JE - DN = 100 X 80 MM (7,80 KG) | UN | 52604UN | 98.43
52606 | REDUÇÃO FOFO COM PONTA E BOLSA JE - DN = 150 X 80 MM (11,50 KG) | UN | 52606UN | 143.44
52607 | REDUÇÃO FOFO COM PONTA E BOLSA JE - DN = 200 X 80 MM (12,30 KG) | UN | 52607UN | 192.91
52608 | REDUÇÃO FOFO COM PONTA E BOLSA JE - DN = 200 X 100 MM (14,60 KG) | UN | 52608UN | 183.96
52609 | REDUÇÃO FOFO COM PONTA E BOLSA JE - DN = 200 X 150 MM (17,00 KG) | UN | 52609UN | 216.31
52611 | REDUÇÃO FOFO COM PONTA E BOLSA JE - DN = 250 X 150 MM (22,10 KG) | UN | 52611UN | 295.86
52612 | REDUÇÃO FOFO COM PONTA E BOLSA JE - DN = 250 X 200 MM (22,30 KG) | UN | 52612UN | 301.75
52614 | REDUÇÃO FOFO COM PONTA E BOLSA JE - DN = 300 X 150 MM (28,80 KG) | UN | 52614UN | 343.76
52615 | REDUÇÃO FOFO COM PONTA E BOLSA JE - DN = 300 X 200 MM (28,85 KG) | UN | 52615UN | 356.38
52616 | REDUÇÃO FOFO COM PONTA E BOLSA JE - DN = 300 X 250 MM (30,50 KG) | UN | 52616UN | 477.86
52617 | REDUÇÃO FOFO COM PONTA E BOLSA JE - DN = 350 X 200 MM (38,00 KG) | UN | 52617UN | 554.95
52618 | REDUÇÃO FOFO COM PONTA E BOLSA JE - DN = 350 X 250 MM (36,50 KG) | UN | 52618UN | 564.51
52619 | REDUÇÃO FOFO COM PONTA E BOLSA JE - DN = 350 X 300 MM (39,60 KG) | UN | 52619UN | 525.81
52620 | REDUÇÃO FOFO COM PONTA E BOLSA JE - DN = 400 X 250 MM (48,20 KG) | UN | 52620UN | 809.29
52621 | REDUÇÃO FOFO COM PONTA E BOLSA JE - DN = 400 X 300 MM (44,80 KG) | UN | 52621UN | 777.95
52622 | REDUÇÃO FOFO COM PONTA E BOLSA JE - DN = 400 X 350 MM (42,40 KG) | UN | 52622UN | 789.55
52623 | REDUÇÃO FOFO COM PONTA E BOLSA JE - DN = 500 X 350 MM (78,70 KG) | UN | 52623UN | 1207.35
52624 | REDUÇÃO FOFO COM PONTA E BOLSA JE - DN = 500 X 400 MM (62,40 KG) | UN | 52624UN | 1134.49
52635 | REDUÇÃO EXCÊNTRICA FOFO COM FLANGES - PN10 - DN = 150 X 100 MM (xx,00 KG) | UN | 52635UN | 343.13
52637 | REDUÇÃO EXCÊNTRICA FOFO COM FLANGES - PN10 - DN = 200 X 100 MM (xx,00 KG) | UN | 52637UN | 510.29
52638 | REDUÇÃO EXCÊNTRICA FOFO COM FLANGES - PN10 - DN = 200 X 150 MM (xx,00 KG) | UN | 52638UN | 492.01
52639 | REDUÇÃO EXCÊNTRICA FOFO COM FLANGES - PN10 - DN = 250 X 150 MM (xx,00 KG) | UN | 52639UN | 752.49
52640 | REDUÇÃO EXCÊNTRICA FOFO COM FLANGES - PN10 - DN = 250 X 200 MM (xx,00 KG) | UN | 52640UN | 613.67
52641 | REDUÇÃO EXCÊNTRICA FOFO COM FLANGES - PN10 - DN = 300 X 150 MM (xx,00 KG) | UN | 52641UN | 909.7
52642 | REDUÇÃO EXCÊNTRICA FOFO COM FLANGES - PN10 - DN = 300 X 200 MM (xx,00 KG) | UN | 52642UN | 1015.18
52643 | REDUÇÃO EXCÊNTRICA FOFO COM FLANGES - PN10 - DN = 300 X 250 MM (xx,00 KG) | UN | 52643UN | 821.6
52644 | REDUÇÃO EXCÊNTRICA FOFO COM FLANGES - PN16 - DN = 400 X 250 MM (77,00 KG) | UN | 52644UN | 1494.99
52645 | REDUÇÃO EXCÊNTRICA FOFO COM FLANGES - PN16 - DN = 400 X 300 MM (84,00 KG) | UN | 52645UN | 1654.71
52656 | REDUÇÃO FOFO COM FLANGES - PN16 - DN = 150 X 100 MM (xx,00 KG) | UN | 52656UN | 292.32
52658 | REDUÇÃO FOFO COM FLANGES - PN16 - DN = 200 X 100 MM (xx,00 KG) | UN | 52658UN | 628.69
52659 | REDUÇÃO FOFO COM FLANGES - PN16 - DN = 200 X 150 MM (xx,00 KG) | UN | 52659UN | 555.31
52660 | REDUÇÃO FOFO COM FLANGES - PN16 - DN = 250 X 150 MM (xx,00 KG) | UN | 52660UN | 677.24
52661 | REDUÇÃO FOFO COM FLANGES - PN16 - DN = 250 X 200 MM (xx,00 KG) | UN | 52661UN | 636.79
52662 | REDUÇÃO FOFO COM FLANGES - PN16 - DN = 300 X 150 MM (xx,00 KG) | UN | 52662UN | 775
52663 | REDUÇÃO FOFO COM FLANGES - PN16 - DN = 300 X 200 MM (xx,00 KG) | UN | 52663UN | 790.59
52664 | REDUÇÃO FOFO COM FLANGES - PN16 - DN = 300 X 250 MM (xx,00 KG) | UN | 52664UN | 806.29
52665 | REDUÇÃO FOFO COM FLANGES - PN16 - DN = 350 X 200 MM (xx,00 KG) | UN | 52665UN | 1078.18
52666 | REDUÇÃO FOFO COM FLANGES - PN16 - DN = 350 X 250 MM (xx,00 KG) | UN | 52666UN | 1168.29
52667 | REDUÇÃO FOFO COM FLANGES - PN16 - DN = 350 X 300 MM (52,00 KG) | UN | 52667UN | 1241.64
52668 | REDUÇÃO FOFO COM FLANGES - PN16 - DN = 400 X 250 MM (84,00 KG) | UN | 52668UN | 1334.77
52669 | REDUÇÃO FOFO COM FLANGES - PN16 - DN = 400 X 300 MM (82,00 KG) | UN | 52669UN | 1360.4
52670 | REDUÇÃO FOFO COM FLANGES - PN16 - DN = 400 X 350 MM (67,00 KG) | UN | 52670UN | 1390.54
52671 | REDUÇÃO FOFO COM FLANGES - PN16 - DN = 450 X 300 MM (101,00 KG) | UN | 52671UN | 1778.94
52672 | REDUÇÃO FOFO COM FLANGES - PN16 - DN = 450 X 350 MM (107,00 KG) | UN | 52672UN | 1627.84
52673 | REDUÇÃO FOFO COM FLANGES - PN16 - DN = 450 X 400 MM (119,00 KG) | UN | 52673UN | 1699.38
52674 | REDUÇÃO FOFO COM FLANGES - PN16 - DN = 500 X 350 MM (132,90 KG) | UN | 52674UN | 1878.37
52675 | REDUÇÃO FOFO COM FLANGES - PN16 - DN = 500 X 400 MM (130,00 KG) | UN | 52675UN | 3205.59
52676 | REDUÇÃO FOFO COM FLANGES - PN16 - DN = 500 X 450 MM (165,00 KG) | UN | 52676UN | 4209.83
52802 | TÊ FOFO COM FLANGES - PN10/16/25 - DN = 80 X 50 MM (19,00 KG) | UN | 52802UN | 253.45
52803 | TÊ FOFO COM FLANGES - PN10/16/25 - DN = 80 X 80 MM (15,30 KG) | UN | 52803UN | 298.38
52804 | TÊ FOFO COM FLANGES - PN10/16/25 - DN = 100 X 50 MM (16,00 KG) | UN | 52804UN | 313.8
52805 | TÊ FOFO COM FLANGES - PN10/16 - DN = 100 X 80 MM (18,10 KG) | UN | 52805UN | 345.33
52806 | TÊ FOFO COM FLANGES - PN10/16 - DN = 100 X 100 MM (18,50 KG) | UN | 52806UN | 349.9
52807 | TÊ FOFO COM FLANGES - PN10/16/25 - DN = 150 X 50 MM (26,00 KG) | UN | 52807UN | 437.54
52808 | TÊ FOFO COM FLANGES - PN10/16 - DN = 150 X 80 MM (30,00 KG) | UN | 52808UN | 452.69
52809 | TÊ FOFO COM FLANGES - PN10/16 - DN = 150 X 100 MM (28,50 KG) | UN | 52809UN | 469.66
52810 | TÊ FOFO COM FLANGES - PN10/16 - DN = 150 X 150 MM (32,00 KG) | UN | 52810UN | 497.56
52813 | TÊ FOFO COM FLANGES - PN10/16 - DN = 200 X 100 MM (41,00 KG) | UN | 52813UN | 704.19
52814 | TÊ FOFO COM FLANGES - PN10/16 - DN = 200 X 150 MM (44,00 KG) | UN | 52814UN | 895.09
52815 | TÊ FOFO COM FLANGES - PN10/16 - DN = 200 X 200 MM (47,00 KG) | UN | 52815UN | 812.89
52818 | TÊ FOFO COM FLANGES - PN10/16 - DN = 250 X 100 MM (67,00 KG) | UN | 52818UN | 937.5
52819 | TÊ FOFO COM FLANGES - PN10/16 - DN = 250 X 200 MM (73,00 KG) | UN | 52819UN | 1046.88
52820 | TÊ FOFO COM FLANGES - PN10/16 - DN = 250 X 250 MM (80,00 KG) | UN | 52820UN | 1126.93
52821 | TÊ FOFO COM FLANGES - PN10/16 - DN = 300 X 100 MM (92,00 KG) | UN | 52821UN | 1417.13
52822 | TÊ FOFO COM FLANGES - PN10/16 - DN = 300 X 200 MM (100,00 KG) | UN | 52822UN | 1535.73
52823 | TÊ FOFO COM FLANGES - PN10/16 - DN = 300 X 300 MM (119,00 KG) | UN | 52823UN | 1655.72
52824 | TÊ FOFO COM FLANGES - PN10 - DN = 350 X 100 MM (112,00 KG) | UN | 52824UN | 1898.33
52825 | TÊ FOFO COM FLANGES - PN10 - DN = 350 X 200 MM (117,00 KG) | UN | 52825UN | 2046.1
52826 | TÊ FOFO COM FLANGES - PN10 - DN = 350 X 300 MM (133,00 KG) | UN | 52826UN | 2099
52827 | TÊ FOFO COM FLANGES - PN10 - DN = 350 X 350 MM (139,00 KG) | UN | 52827UN | 2243.3
52828 | TÊ FOFO COM FLANGES - PN10 - DN = 400 X 100 MM (138,00 KG) | UN | 52828UN | 2990.67
52829 | TÊ FOFO COM FLANGES - PN10 - DN = 400 X 200 MM (142,00 KG) | UN | 52829UN | 3068.03
52830 | TÊ FOFO COM FLANGES - PN10 - DN = 400 X 300 MM (159,00 KG) | UN | 52830UN | 3425.07
52831 | TÊ FOFO COM FLANGES - PN10 - DN = 400 X 400 MM (172,00 KG) | UN | 52831UN | 4010.56
52832 | TÊ FOFO COM FLANGES - PN10 - DN = 450 X 100 MM (173,00 KG) | UN | 52832UN | 6012.46
52833 | TÊ FOFO COM FLANGES - PN10 - DN = 450 X 200 MM (180,00 KG) | UN | 52833UN | 6564.38
52834 | TÊ FOFO COM FLANGES - PN10 - DN = 450 X 300 MM (187,00 KG) | UN | 52834UN | 6728.45
52835 | TÊ FOFO COM FLANGES - PN10 - DN = 450 X 400 MM (204,00 KG) | UN | 52835UN | 7378.78
52836 | TÊ FOFO COM FLANGES - PN10 - DN = 450 X 450 MM (207,00 KG) | UN | 52836UN | 5538.58
52837 | TÊ FOFO COM FLANGES - PN10 - DN = 500 X 100 MM (205,00 KG) | UN | 52837UN | 5145.32
52838 | TÊ FOFO COM FLANGES - PN10 - DN = 500 X 200 MM (209,00 KG) | UN | 52838UN | 5405.59
52839 | TÊ FOFO COM FLANGES - PN10 - DN = 500 X 300 MM (219,00 KG) | UN | 52839UN | 5691.99
52840 | TÊ FOFO COM FLANGES - PN10 - DN = 500 X 400 MM (234,00 KG) | UN | 52840UN | 6252.29
52841 | TÊ FOFO COM FLANGES - PN10 - DN = 500 X 500 MM (243,00 KG) | UN | 52841UN | 6598.88
52903 | TÊ FOFO COM BOLSAS JE JGS - DN = 80 X 80 MM (14,00 KG) | UN | 52903UN | 166.64
52905 | TÊ FOFO COM BOLSAS JE JGS - DN = 100 X 80 MM (17,10 KG) | UN | 52905UN | 201.57
52906 | TÊ FOFO COM BOLSAS JE JGS - DN = 100 X 100 MM (18,40 KG) | UN | 52906UN | 205.63
52908 | TÊ FOFO COM BOLSAS JE JGS - DN = 150 X 80 MM (22,90 KG) | UN | 52908UN | 272.04
52909 | TÊ FOFO COM BOLSAS JE JGS - DN = 150 X 100 MM (25,00 KG) | UN | 52909UN | 298.85
52910 | TÊ FOFO COM BOLSAS JE JGS - DN = 150 X 150 MM (29,70 KG) | UN | 52910UN | 306
52912 | TÊ FOFO COM BOLSAS JE JGS - DN = 200 X 80 MM (32,30 KG) | UN | 52912UN | 443.07
52913 | TÊ FOFO COM BOLSAS JE JGS - DN = 200 X 100 MM (32,80 KG) | UN | 52913UN | 455.22
52914 | TÊ FOFO COM BOLSAS JE JGS - DN = 200 X 200 MM (45,50 KG) | UN | 52914UN | 473.67
52916 | TÊ FOFO COM BOLSAS JE JGS - DN = 250 X 80 MM (39,00 KG) | UN | 52916UN | 490.04
52917 | TÊ FOFO COM BOLSAS JE JGS - DN = 250 X 100 MM (39,50 KG) | UN | 52917UN | 515.13
52918 | TÊ FOFO COM BOLSAS JE JGS - DN = 250 X 250 MM (58,90 KG) | UN | 52918UN | 732.97
52919 | TÊ FOFO COM BOLSAS JE JGS - DN = 300 X 80 MM (50,00 KG) | UN | 52919UN | 672.56
52920 | TÊ FOFO COM BOLSAS JE JGS - DN = 300 X 100 MM (54,70 KG) | UN | 52920UN | 705.17
52921 | TÊ FOFO COM BOLSAS JE JGS - DN = 300 X 150 MM (57,50 KG) | UN | 52921UN | 712.54
52922 | TÊ FOFO COM BOLSAS JE JGS - DN = 300 X 200 MM (67,60 KG) | UN | 52922UN | 1009.45
52923 | TÊ FOFO COM BOLSAS JE JGS - DN = 300 X 250 MM (77,60 KG) | UN | 52923UN | 1097.15
52924 | TÊ FOFO COM BOLSAS JE JGS - DN = 300 X 300 MM (83,00 KG) | UN | 52924UN | 1056.89
52925 | TÊ FOFO COM BOLSAS JE JGS - DN = 350 X 100 MM (65,00 KG) | UN | 52925UN | 1006.38
52926 | TÊ FOFO COM BOLSAS JE JGS - DN = 350 X 250 MM (77,00 KG) | UN | 52926UN | 1350.75
52927 | TÊ FOFO COM BOLSAS JE JGS - DN = 400 X 80 MM (74,50 KG) | UN | 52927UN | 1157.2
52928 | TÊ FOFO COM BOLSAS JE JGS - DN = 400 X 100 MM (73,90 KG) | UN | 52928UN | 1316.54
52929 | TÊ FOFO COM BOLSAS JE JGS - DN = 400 X 200 MM (92,20 KG) | UN | 52929UN | 1510.38
52930 | TÊ FOFO COM BOLSAS JE JGS - DN = 400 X 300 MM (114,60 KG) | UN | 52930UN | 1693.27
52931 | TÊ FOFO COM BOLSAS JE JGS - DN = 400 X 400 MM (132,90 KG) | UN | 52931UN | 1950.13
52932 | TÊ FOFO COM BOLSAS JE JGS - DN = 500 X 100 MM (103,00 KG) | UN | 52932UN | 2015.07
52933 | TÊ FOFO COM BOLSAS JE JGS - DN = 500 X 200 MM (118,10 KG) | UN | 52933UN | 1948.23
52934 | TÊ FOFO COM BOLSAS JE JGS - DN = 500 X 300 MM (157,40 KG) | UN | 52934UN | 2856.72
52936 | TÊ FOFO COM BOLSAS JE JGS - DN = 500 X 500 MM (198,00 KG) | UN | 52936UN | 4525.57
52943 | TÊ FOFO COM BOLSAS JE JGS - DN = 200 X 150 MM (38,90 KG) | UN | 52943UN | 482.6
52944 | TÊ FOFO COM BOLSAS JE JGS E FLANGE - PN10/16/25 - DN = 80 X 80 MM (14,70 KG) | UN | 52944UN | 179.72
52945 | TÊ FOFO COM BOLSAS JE JGS E FLANGE - PN10/16/25 - DN = 100 X 100 MM (19,30 KG) | UN | 52945UN | 229.1
52947 | TÊ FOFO COM BOLSAS JE JGS E FLANGE - PN10/16/25 - DN = 150 X 80 MM (23,30 KG) | UN | 52947UN | 302.33
52948 | TÊ FOFO COM BOLSAS JE JGS E FLANGE - PN10/16 - DN = 150 X 100 MM (25,20 KG) | UN | 52948UN | 306.79
52949 | TÊ FOFO COM BOLSAS JE JGS E FLANGE - PN10/16/25 - DN = 200 X 80 MM (33,60 KG) | UN | 52949UN | 446.2
52950 | TÊ FOFO COM BOLSAS JE JGS E FLANGE - PN10/16 - DN = 200 X 100 MM (34,50 KG) | UN | 52950UN | 450.8
52951 | TÊ FOFO COM BOLSAS JE JGS E FLANGE - PN10/16 - DN = 200 X 150 MM (39,80 KG) | UN | 52951UN | 533.86
52952 | TÊ FOFO COM BOLSAS JE JGS E FLANGE - PN10/16/25 - DN = 250 X 80 MM (39,70 KG) | UN | 52952UN | 465.63
52953 | TÊ FOFO COM BOLSAS JE JGS E FLANGE - PN10/16 - DN = 250 X 100 MM (41,00 KG) | UN | 52953UN | 670.88
52954 | TÊ FOFO COM BOLSAS JE JGS E FLANGE - PN10/16 - DN = 300 X 100 MM (59,00 KG) | UN | 52954UN | 902.81
52955 | TÊ FOFO COM BOLSAS JE JGS E FLANGE - PN10 - DN = 300 X 200 MM (70,00 KG) | UN | 52955UN | 1004.6
52956 | TÊ FOFO COM BOLSAS JE JGS E FLANGE - PN10 - DN = 300 X 300 MM (87,30 KG) | UN | 52956UN | 1080.63
52957 | TÊ FOFO COM BOLSAS JE JGS E FLANGE - PN10/16 - DN = 350 X 100 MM (53,80 KG) | UN | 52957UN | 1161.54
52958 | TÊ FOFO COM BOLSAS JE JGS E FLANGE - PN10 - DN = 350 X 200 MM (82,00 KG) | UN | 52958UN | 1302.24
52959 | TÊ FOFO COM BOLSAS JE JGS E FLANGE - PN10 - DN = 350 X 350 MM (112,00 KG) | UN | 52959UN | 3002.02
52960 | TÊ FOFO COM BOLSAS JE JGS E FLANGE - PN10/16 - DN = 400 X 100 MM (75,20 KG) | UN | 52960UN | 1340.37
52961 | TÊ FOFO COM BOLSAS JE JGS E FLANGE - PN10 - DN = 400 X 200 MM (93,80 KG) | UN | 52961UN | 1564.23
52962 | TÊ FOFO COM BOLSAS JE JGS E FLANGE - PN10 - DN = 400 X 300 MM (115,70 KG) | UN | 52962UN | 1748.31
52963 | TÊ FOFO COM BOLSAS JE JGS E FLANGE - PN10 - DN = 400 X 400 MM (139,00 KG) | UN | 52963UN | 4275.76
52964 | TÊ FOFO COM BOLSAS JE JGS E FLANGE - PN10/16 - DN = 500 X 100 MM (106,80 KG) | UN | 52964UN | 2101.64
52965 | TÊ FOFO COM BOLSAS JE JGS E FLANGE - PN10 - DN = 500 X 200 MM (126,00 KG) | UN | 52965UN | 1944.72
52966 | TÊ FOFO COM BOLSAS JE JGS E FLANGE - PN10 - DN = 500 X 300 MM (163,00 KG) | UN | 52966UN | 2399.84
52967 | TÊ FOFO COM BOLSAS JE JGS E FLANGE - PN10 - DN = 500 X 400 MM (192,00 KG) | UN | 52967UN | 5389.31
52968 | TÊ FOFO COM BOLSAS JE JGS E FLANGE - PN10 - DN = 500 X 500 MM (223,00 KG) | UN | 52968UN | 6301.03
52997 | TÊ FOFO COM BOLSAS JE JGS E FLANGE - PN10/16 - DN = 150 X 150 MM (31,00 KG) | UN | 52997UN | 380.34
52998 | TÊ FOFO COM BOLSAS JE JGS E FLANGE - PN10/16 - DN = 200 X 200 MM (41,50 KG) | UN | 52998UN | 492.94
53803 | TOCO FOFO COM FLANGES - PN10/16 - DN = 100 MM - L = 250 MM (14,00 KG) | UN | 53803UN | 172.63
53804 | TOCO FOFO COM FLANGES - PN10/16 - DN = 150 MM - L = 250 MM (24,00 KG) | UN | 53804UN | 261.81
53805 | TOCO FOFO COM FLANGES - PN10/16 - DN = 200 MM - L = 250 MM (32,00 KG) | UN | 53805UN | 396.08
53806 | TOCO FOFO COM FLANGES - PN10/16 - DN = 250 MM - L = 250 MM (44,00 KG) | UN | 53806UN | 654
53807 | TOCO FOFO COM FLANGES - PN10/16 - DN = 300 MM - L = 250 MM (56,00 KG) | UN | 53807UN | 779.62
53808 | TOCO FOFO COM FLANGES - PN10 - DN = 350 MM - L = 250 MM (70,00 KG) | UN | 53808UN | 1086.36
53809 | TOCO FOFO COM FLANGES - PN10 - DN = 400 MM - L = 250 MM (85,00 KG) | UN | 53809UN | 1164.87
53810 | TOCO FOFO COM FLANGES - PN10 - DN = 450 MM - L = 250 MM (95,00 KG) | UN | 53810UN | 3758.61
53811 | TOCO FOFO COM FLANGES - PN10 - DN = 500 MM - L = 250 MM (116,00 KG) | UN | 53811UN | 2170.43
53837 | TOCO FOFO COM FLANGES - PN10/16/25 - DN = 80 MM - L = 500 MM (15,00 KG) | UN | 53837UN | 240.72
53838 | TOCO FOFO COM FLANGES - PN10/16/25 - DN = 100 MM - L = 500 MM (19,00 KG) | UN | 53838UN | 231.8
53839 | TOCO FOFO COM FLANGES - PN10/16 - DN = 150 MM - L = 500 MM (32,00 KG) | UN | 53839UN | 442.13
53840 | TOCO FOFO COM FLANGES - PN10/16 - DN = 200 MM - L = 500 MM (43,00 KG) | UN | 53840UN | 583.23
53841 | TOCO FOFO COM FLANGES - PN10/16 - DN = 250 MM - L = 500 MM (60,00 KG) | UN | 53841UN | 818.92
53842 | TOCO FOFO COM FLANGES - PN10/16 - DN = 300 MM - L = 500 MM (76,00 KG) | UN | 53842UN | 1013.74
53843 | TOCO FOFO COM FLANGES - PN10 - DN = 350 MM - L = 500 MM (88,00 KG) | UN | 53843UN | 1395.42
53844 | TOCO FOFO COM FLANGES - PN10 - DN = 400 MM - L = 500 MM (114,00 KG) | UN | 53844UN | 1633.84
53845 | TOCO FOFO COM FLANGES - PN10 - DN = 450 MM - L = 500 MM (137,00 KG) | UN | 53845UN | 4165.13
53846 | TOCO FOFO COM FLANGES - PN10 - DN = 500 MM - L = 500 MM (156,00 KG) | UN | 53846UN | 2824.82
53872 | TOCO FOFO COM FLANGES E ABA DE VEDAÇÃO - PN10/16/25 - DN = 80 MM - (20,00 KG) | UN | 53872UN | 359.55
53873 | TOCO FOFO COM FLANGES E ABA DE VEDAÇÃO - PN10/16/25 - DN = 100 MM - (25,50 KG) | UN | 53873UN | 396.54
53874 | TOCO FOFO COM FLANGES E ABA DE VEDAÇÃO - PN10/16 - DN = 150 MM - (40,00 KG) | UN | 53874UN | 623.37
53875 | TOCO FOFO COM FLANGES E ABA DE VEDAÇÃO - PN10/16 - DN = 200 MM - (56,00 KG) | UN | 53875UN | 875.48
53876 | TOCO FOFO COM FLANGES E ABA DE VEDAÇÃO - PN10/16 - DN = 250 MM - (72,50 KG) | UN | 53876UN | 1069.9
53877 | TOCO FOFO COM FLANGES E ABA DE VEDAÇÃO - PN10/16 - DN = 300 MM - (93,00 KG) | UN | 53877UN | 1399.91
53878 | TOCO FOFO COM FLANGES E ABA DE VEDAÇÃO - PN10 - DN = 350 MM - (112,00 KG) | UN | 53878UN | 1579
53879 | TOCO FOFO COM FLANGES E ABA DE VEDAÇÃO - PN10 - DN = 400 MM - (136,00 KG) | UN | 53879UN | 1990.6
53880 | TOCO FOFO COM FLANGES E ABA DE VEDAÇÃO - PN10 - DN = 450 MM - (165,00 KG) | UN | 53880UN | 5216.52
53881 | TOCO FOFO COM FLANGES E ABA DE VEDAÇÃO - PN10 - DN = 500 MM - (197,00 KG) | UN | 53881UN | 4669.81
54101 | TUBO FOFO COM FLANGES - PN10/16/25 - DN = 80 MM - L = 1.000 MM (21,90 KG) | UN | 54101UN | 626.01
54102 | TUBO FOFO COM FLANGES - PN10/16/25 - DN = 80 MM - L = 1.500 MM (28,85 KG) | UN | 54102UN | 787.89
54103 | TUBO FOFO COM FLANGES - PN10/16/25 - DN = 80 MM - L = 2.000 MM (35,80 KG) | UN | 54103UN | 898.85
54104 | TUBO FOFO COM FLANGES - PN10/16/25 - DN = 80 MM - L = 2.500 MM (42,75 KG) | UN | 54104UN | 916.78
54105 | TUBO FOFO COM FLANGES - PN10/16/25 - DN = 80 MM - L = 3.000 MM (49,7 KG) | UN | 54105UN | 1014.88
54106 | TUBO FOFO COM FLANGES - PN10/16/25 - DN = 80 MM - L = 3.500 MM (56,65 KG) | UN | 54106UN | 1078.67
54107 | TUBO FOFO COM FLANGES - PN10/16/25 - DN = 80 MM - L = 4.000 MM (63,60 KG) | UN | 54107UN | 1258.16
54108 | TUBO FOFO COM FLANGES - PN10/16/25 - DN = 80 MM - L = 4.500 MM (70,55 KG) | UN | 54108UN | 1308.63
54109 | TUBO FOFO COM FLANGES - PN10/16/25 - DN = 80 MM - L = 5.000 MM (77,50 KG) | UN | 54109UN | 1465.77
54110 | TUBO FOFO COM FLANGES - PN10/16/25 - DN = 80 MM - L = 5.500 MM (84,45 KG) | UN | 54110UN | 1490.64
54111 | TUBO FOFO COM FLANGES - PN10/16/25 - DN = 80 MM - L = 5.800 MM (88,62 KG) | UN | 54111UN | 1502.99
54112 | TUBO FOFO COM FLANGES - PN10/16 - DN = 100 MM - L = 1.000 MM (26,20 KG) | UN | 54112UN | 773.42
54113 | TUBO FOFO COM FLANGES - PN10/16 - DN = 100 MM - L = 1.500 MM (34,80 KG) | UN | 54113UN | 888.88
54114 | TUBO FOFO COM FLANGES - PN10/16 - DN = 100 MM - L = 2.000 MM (43,40 KG) | UN | 54114UN | 1004.36
54115 | TUBO FOFO COM FLANGES - PN10/16 - DN = 100 MM - L = 2.500 MM (52,00 KG) | UN | 54115UN | 1067.08
54116 | TUBO FOFO COM FLANGES - PN10/16 - DN = 100 MM - L = 3.000 MM (60,60 KG) | UN | 54116UN | 1176.95
54117 | TUBO FOFO COM FLANGES - PN10/16 - DN = 100 MM - L = 3.500 MM (69,20 KG) | UN | 54117UN | 1264.57
54118 | TUBO FOFO COM FLANGES - PN10/16 - DN = 100 MM - L = 4.000 MM (77,80 KG) | UN | 54118UN | 1356.9
54119 | TUBO FOFO COM FLANGES - PN10/16 - DN = 100 MM - L = 4.500 MM (86,40 KG) | UN | 54119UN | 1430.02
54120 | TUBO FOFO COM FLANGES - PN10/16 - DN = 100 MM - L = 5.000 MM (95,00 KG) | UN | 54120UN | 1601.1
54121 | TUBO FOFO COM FLANGES - PN10/16 - DN = 100 MM - L = 5.500 MM (103,60 KG) | UN | 54121UN | 1642.44
54122 | TUBO FOFO COM FLANGES - PN10/16 - DN = 100 MM - L = 5.800 MM (108,76 KG) | UN | 54122UN | 1652.84
54123 | TUBO FOFO COM FLANGES - PN10/16 - DN = 150 MM - L = 1.000 MM (42,00 KG) | UN | 54123UN | 961.19
54124 | TUBO FOFO COM FLANGES - PN10/16 - DN = 150 MM - L = 1.500 MM (55,00 KG) | UN | 54124UN | 1059.29
54125 | TUBO FOFO COM FLANGES - PN10/16 - DN = 150 MM - L = 2.000 MM (68,00 KG) | UN | 54125UN | 1197.67
54126 | TUBO FOFO COM FLANGES - PN10/16 - DN = 150 MM - L = 2.500 MM (81,00 KG) | UN | 54126UN | 1341.84
54127 | TUBO FOFO COM FLANGES - PN10/16 - DN = 150 MM - L = 3.000 MM (94,00 KG) | UN | 54127UN | 1476.22
54128 | TUBO FOFO COM FLANGES - PN10/16 - DN = 150 MM - L = 3.500 MM (107,00 KG) | UN | 54128UN | 1568.4
54129 | TUBO FOFO COM FLANGES - PN10/16 - DN = 150 MM - L = 4.000 MM (120,00 KG) | UN | 54129UN | 1670.01
54130 | TUBO FOFO COM FLANGES - PN10/16 - DN = 150 MM - L = 4.500 MM (133,00 KG) | UN | 54130UN | 1803.13
54131 | TUBO FOFO COM FLANGES - PN10/16 - DN = 150 MM - L = 5.000 MM (146,00 KG) | UN | 54131UN | 2029.52
54132 | TUBO FOFO COM FLANGES - PN10/16 - DN = 150 MM - L = 5.500 MM (159,00 KG) | UN | 54132UN | 2090.11
54133 | TUBO FOFO COM FLANGES - PN10/16 - DN = 150 MM - L = 5.800 MM (166,80 KG) | UN | 54133UN | 2115.31
54134 | TUBO FOFO COM FLANGES - PN10/16 - DN = 200 MM - L = 1.000 MM (54,80 KG) | UN | 54134UN | 1170.41
54135 | TUBO FOFO COM FLANGES - PN10/16 - DN = 200 MM - L = 1.500 MM (72,20 KG) | UN | 54135UN | 1317.12
54136 | TUBO FOFO COM FLANGES - PN10/16 - DN = 200 MM - L = 2.000 MM (89,60 KG) | UN | 54136UN | 1497.55
54137 | TUBO FOFO COM FLANGES - PN10/16 - DN = 200 MM - L = 2.500 MM (107,00 KG) | UN | 54137UN | 1656.13
54138 | TUBO FOFO COM FLANGES - PN10/16 - DN = 200 MM - L = 3.000 MM (124,40 KG) | UN | 54138UN | 1780.82
54139 | TUBO FOFO COM FLANGES - PN10/16 - DN = 200 MM - L = 3.500 MM (141,80 KG) | UN | 54139UN | 1919.63
54140 | TUBO FOFO COM FLANGES - PN10/16 - DN = 200 MM - L = 4.000 MM (159,20 KG) | UN | 54140UN | 2091.87
54141 | TUBO FOFO COM FLANGES - PN10/16 - DN = 200 MM - L = 4.500 MM (176,60 KG) | UN | 54141UN | 2261.82
54142 | TUBO FOFO COM FLANGES - PN10/16 - DN = 200 MM - L = 5.000 MM (194,00 KG) | UN | 54142UN | 2528.13
54143 | TUBO FOFO COM FLANGES - PN10/16 - DN = 200 MM - L = 5.500 MM (211,40KG) | UN | 54143UN | 2608.47
54144 | TUBO FOFO COM FLANGES - PN10/16 - DN = 200 MM - L = 5.800 MM (221,84 KG) | UN | 54144UN | 2643.1
54145 | TUBO FOFO COM FLANGES - PN10/16 - DN = 250 MM - L = 1.000 MM (74,40 KG) | UN | 54145UN | 1399.09
54146 | TUBO FOFO COM FLANGES - PN10/16 - DN = 250 MM - L = 1.500 MM (97,10 KG) | UN | 54146UN | 1641.61
54147 | TUBO FOFO COM FLANGES - PN10/16 - DN = 250 MM - L = 2.000 MM (119,80 KG) | UN | 54147UN | 1815.83
54148 | TUBO FOFO COM FLANGES - PN10/16 - DN = 250 MM - L = 2.500 MM (142,50 KG) | UN | 54148UN | 1964.11
54149 | TUBO FOFO COM FLANGES - PN10/16 - DN = 250 MM - L = 3.000 MM (165,20 KG) | UN | 54149UN | 2147.03
54150 | TUBO FOFO COM FLANGES - PN10/16 - DN = 250 MM - L = 3.500 MM (187,90 KG) | UN | 54150UN | 2367.14
54151 | TUBO FOFO COM FLANGES - PN10/16 - DN = 250 MM - L = 4.000 MM (210,60 KG) | UN | 54151UN | 2584.12
54152 | TUBO FOFO COM FLANGES - PN10/16 - DN = 250 MM - L = 4.500 MM (233,30 KG) | UN | 54152UN | 2804.21
54153 | TUBO FOFO COM FLANGES - PN10/16 - DN = 250 MM - L = 5.000 MM (256,00 KG) | UN | 54153UN | 3138.54
54154 | TUBO FOFO COM FLANGES - PN10/16 - DN = 250 MM - L = 5.500 MM (278,70 KG) | UN | 54154UN | 3242.64
54155 | TUBO FOFO COM FLANGES - PN10/16 - DN = 250 MM - L = 5.800 MM (292,32 KG) | UN | 54155UN | 3263.2
54156 | TUBO FOFO COM FLANGES - PN10/16 - DN = 300 MM - L = 1.000 MM (93,10 KG) | UN | 54156UN | 1734.1
54157 | TUBO FOFO COM FLANGES - PN10/16 - DN = 300 MM - L = 1.500 MM (121,65 KG) | UN | 54157UN | 2027.23
54158 | TUBO FOFO COM FLANGES - PN10/16 - DN = 300 MM - L = 2.000 MM (150,20 KG) | UN | 54158UN | 2210.56
54159 | TUBO FOFO COM FLANGES - PN10/16 - DN = 300 MM - L = 2.500 MM (178,75 KG) | UN | 54159UN | 2393.94
54160 | TUBO FOFO COM FLANGES - PN10/16 - DN = 300 MM - L = 3.000 MM (207,30 KG) | UN | 54160UN | 2637.5
54161 | TUBO FOFO COM FLANGES - PN10/16 - DN = 300 MM - L = 3.500 MM (235,85 KG) | UN | 54161UN | 2903.48
54162 | TUBO FOFO COM FLANGES - PN10/16 - DN = 300 MM - L = 4.000 MM (264,40 KG) | UN | 54162UN | 3169.39
54163 | TUBO FOFO COM FLANGES - PN10/16 - DN = 300 MM - L = 4.500 MM (292,95 KG) | UN | 54163UN | 3435.36
54164 | TUBO FOFO COM FLANGES - PN10/16 - DN = 300 MM - L = 5.000 MM (321,50 KG) | UN | 54164UN | 3840.29
54165 | TUBO FOFO COM FLANGES - PN10/16 - DN = 300 MM - L = 5.500 MM (350,05 KG) | UN | 54165UN | 3968.76
54166 | TUBO FOFO COM FLANGES - PN10/16 - DN = 300 MM - L = 5.800 MM (367,18 KG) | UN | 54166UN | 4028.35
54167 | TUBO FOFO COM FLANGES - PN10 - DN = 350 MM - L = 1.000 MM (121,50 KG) | UN | 54167UN | 2094.16
54168 | TUBO FOFO COM FLANGES - PN10 - DN = 350 MM - L = 1.500 MM (159,25 KG) | UN | 54168UN | 2310.48
54169 | TUBO FOFO COM FLANGES - PN10 - DN = 350 MM - L = 2.000 MM (197,00 KG) | UN | 54169UN | 2586.22
54170 | TUBO FOFO COM FLANGES - PN10 - DN = 350 MM - L = 2.500 MM (234,75 KG) | UN | 54170UN | 2945.53
54171 | TUBO FOFO COM FLANGES - PN10 - DN = 350 MM - L = 3.000 MM (272,50 KG) | UN | 54171UN | 3175.49
54172 | TUBO FOFO COM FLANGES - PN10 - DN = 350 MM - L = 3.500 MM (310,25 KG) | UN | 54172UN | 3493.07
54173 | TUBO FOFO COM FLANGES - PN10 - DN = 350 MM - L = 4.000 MM (348,00 KG) | UN | 54173UN | 3815.93
54174 | TUBO FOFO COM FLANGES - PN10 - DN = 350 MM - L = 4.500 MM (385,75 KG) | UN | 54174UN | 4135.7
54175 | TUBO FOFO COM FLANGES - PN10 - DN = 350 MM - L = 5.000 MM (423,50 KG) | UN | 54175UN | 4540.9
54176 | TUBO FOFO COM FLANGES - PN10 - DN = 350 MM - L = 5.500 MM (461,25 KG) | UN | 54176UN | 4643.1
54177 | TUBO FOFO COM FLANGES - PN10 - DN = 350 MM - L = 5.800 MM (483,90 KG) | UN | 54177UN | 4654.41
54178 | TUBO FOFO COM FLANGES - PN10 - DN = 400 MM - L = 1.000 MM (145,50 KG) | UN | 54178UN | 2306.63
54179 | TUBO FOFO COM FLANGES - PN10 - DN = 400 MM - L = 1.500 MM (190,25 KG) | UN | 54179UN | 2686.91
54180 | TUBO FOFO COM FLANGES - PN10 - DN = 400 MM - L = 2.000 MM (235,00 KG) | UN | 54180UN | 2927.02
54181 | TUBO FOFO COM FLANGES - PN10 - DN = 400 MM - L = 2.500 MM (279,75 KG) | UN | 54181UN | 3166.03
54182 | TUBO FOFO COM FLANGES - PN10 - DN = 400 MM - L = 3.000 MM (324,50 KG) | UN | 54182UN | 3505.83
54183 | TUBO FOFO COM FLANGES - PN10 - DN = 400 MM - L = 3.500 MM (369,25 KG) | UN | 54183UN | 3861.76
54184 | TUBO FOFO COM FLANGES - PN10 - DN = 400 MM - L = 4.000 MM (414,00 KG) | UN | 54184UN | 4217.55
54185 | TUBO FOFO COM FLANGES - PN10 - DN = 400 MM - L = 4.500 MM (458,75 KG) | UN | 54185UN | 4564.13
54186 | TUBO FOFO COM FLANGES - PN10 - DN = 400 MM - L = 5.000 MM (503,50 KG) | UN | 54186UN | 4931.8
54187 | TUBO FOFO COM FLANGES - PN10 - DN = 400 MM - L = 5.500 MM (548,25 KG) | UN | 54187UN | 5286.92
54188 | TUBO FOFO COM FLANGES - PN10 - DN = 400 MM - L = 5.800 MM (575,10 KG) | UN | 54188UN | 5371.91
54501 | TUBO FOFO COM FLANGE E PONTA - PN10/16/25 - DN = 80 MM - L = 1.000 MM (17,90 KG) | UN | 54501UN | 502.49
54502 | TUBO FOFO COM FLANGE E PONTA - PN10/16/25 - DN = 80 MM - L = 1.500 MM (24,85 KG) | UN | 54502UN | 609.99
54503 | TUBO FOFO COM FLANGE E PONTA - PN10/16/25 - DN = 80 MM - L = 2.000 MM (31,80 KG) | UN | 54503UN | 686.65
54504 | TUBO FOFO COM FLANGE E PONTA - PN10/16/25 - DN = 80 MM - L = 2.500 MM (38,75 KG) | UN | 54504UN | 754.74
54505 | TUBO FOFO COM FLANGE E PONTA - PN10/16/25 - DN = 80 MM - L = 3.000 MM (45,70 KG) | UN | 54505UN | 873.31
54506 | TUBO FOFO COM FLANGE E PONTA - PN10/16/25 - DN = 80 MM - L = 3.500 MM (52,65 KG) | UN | 54506UN | 944.25
54507 | TUBO FOFO COM FLANGE E PONTA - PN10/16/25 - DN = 80 MM - L = 4.000 MM (59,60 KG) | UN | 54507UN | 1036.29
54508 | TUBO FOFO COM FLANGE E PONTA - PN10/16/25 - DN = 80 MM - L = 4.500 MM (66,55 KG) | UN | 54508UN | 1133.05
54509 | TUBO FOFO COM FLANGE E PONTA - PN10/16/25 - DN = 80 MM - L = 5.000 MM (73,50 KG) | UN | 54509UN | 1305.68
54510 | TUBO FOFO COM FLANGE E PONTA - PN10/16/25 - DN = 80 MM - L = 5.500 MM (80,45 KG) | UN | 54510UN | 1330.47
54511 | TUBO FOFO COM FLANGE E PONTA - PN10/16/25 - DN = 80 MM - L = 5.800 MM (84,62 KG) | UN | 54511UN | 1342.87
54512 | TUBO FOFO COM FLANGE E PONTA - PN10/16 - DN = 100 MM - L = 1.000 MM (21,70 KG) | UN | 54512UN | 557.26
54513 | TUBO FOFO COM FLANGE E PONTA - PN10/16 - DN = 100 MM - L = 1.500 MM (30,30 KG) | UN | 54513UN | 672.74
54514 | TUBO FOFO COM FLANGE E PONTA - PN10/16 - DN = 100 MM - L = 2.000 MM (38,90 KG) | UN | 54514UN | 751.08
54515 | TUBO FOFO COM FLANGE E PONTA - PN10/16 - DN = 100 MM - L = 2.500 MM (47,50 KG) | UN | 54515UN | 857.98
54516 | TUBO FOFO COM FLANGE E PONTA - PN10/16 - DN = 100 MM - L = 3.000 MM (56,10 KG) | UN | 54516UN | 931.11
54517 | TUBO FOFO COM FLANGE E PONTA - PN10/16 - DN = 100 MM - L = 3.500 MM (64,70 KG) | UN | 54517UN | 1021.32
54518 | TUBO FOFO COM FLANGE E PONTA - PN10/16 - DN = 100 MM - L = 4.000 MM (73,30 KG) | UN | 54518UN | 1122.11
54519 | TUBO FOFO COM FLANGE E PONTA - PN10/16 - DN = 100 MM - L = 4.500 MM (81,90 KG) | UN | 54519UN | 1226.06
54520 | TUBO FOFO COM FLANGE E PONTA - PN10/16 - DN = 100 MM - L = 5.000 MM (90,50 KG) | UN | 54520UN | 1406.52
54521 | TUBO FOFO COM FLANGE E PONTA - PN10/16 - DN = 100 MM - L = 5.500 MM (99,10 KG) | UN | 54521UN | 1441.53
54522 | TUBO FOFO COM FLANGE E PONTA - PN10/16 - DN = 100 MM - L = 5.800 MM (104,26 KG) | UN | 54522UN | 1450.22
54523 | TUBO FOFO COM FLANGE E PONTA - PN10/16 - DN = 150 MM - L = 1.000 MM (34,00 KG) | UN | 54523UN | 654.6
54524 | TUBO FOFO COM FLANGE E PONTA - PN10/16 - DN = 150 MM - L = 1.500 MM (47,00 KG) | UN | 54524UN | 795.49
54525 | TUBO FOFO COM FLANGE E PONTA - PN10/16 - DN = 150 MM - L = 2.000 MM (60,00 KG) | UN | 54525UN | 939.63
54526 | TUBO FOFO COM FLANGE E PONTA - PN10/16 - DN = 150 MM - L = 2.500 MM (73,00 KG) | UN | 54526UN | 1032.45
54527 | TUBO FOFO COM FLANGE E PONTA - PN10/16 - DN = 150 MM - L = 3.000 MM (86,00 KG) | UN | 54527UN | 1153.89
54528 | TUBO FOFO COM FLANGE E PONTA - PN10/16 - DN = 150 MM - L = 3.500 MM (99,00 KG) | UN | 54528UN | 1290.05
54529 | TUBO FOFO COM FLANGE E PONTA - PN10/16 - DN = 150 MM - L = 4.000 MM (112,00 KG) | UN | 54529UN | 1423.19
54530 | TUBO FOFO COM FLANGE E PONTA - PN10/16 - DN = 150 MM - L = 4.500 MM (125,00 KG) | UN | 54530UN | 1556.23
54531 | TUBO FOFO COM FLANGE E PONTA - PN10/16 - DN = 150 MM - L = 5.000 MM (138,00 KG) | UN | 54531UN | 1785.76
54532 | TUBO FOFO COM FLANGE E PONTA - PN10/16 - DN = 150 MM - L = 5.500 MM (151,00 KG) | UN | 54532UN | 1841.24
54533 | TUBO FOFO COM FLANGE E PONTA - PN10/16 - DN = 150 MM - L = 5.800 MM (158,80 KG) | UN | 54533UN | 1855.07
54534 | TUBO FOFO COM FLANGE E PONTA - PN10/16 - DN = 200 MM - L = 1.000 MM (44,80 KG) | UN | 54534UN | 804.52
54535 | TUBO FOFO COM FLANGE E PONTA - PN10/16 - DN = 200 MM - L = 1.500 MM (62,20 KG) | UN | 54535UN | 983.85
54536 | TUBO FOFO COM FLANGE E PONTA - PN10/16 - DN = 200 MM - L = 2.000 MM (79,60 KG) | UN | 54536UN | 1131.24
54537 | TUBO FOFO COM FLANGE E PONTA - PN10/16 - DN = 200 MM - L = 2.500 MM (97,00 KG) | UN | 54537UN | 1266.52
54538 | TUBO FOFO COM FLANGE E PONTA - PN10/16 - DN = 200 MM - L = 3.000 MM (114,40 KG) | UN | 54538UN | 1437.86
54539 | TUBO FOFO COM FLANGE E PONTA - PN10/16 - DN = 200 MM - L = 3.500 MM (131,80 KG) | UN | 54539UN | 1606.12
54540 | TUBO FOFO COM FLANGE E PONTA - PN10/16 - DN = 200 MM - L = 4,000 MM (149,20 KG) | UN | 54540UN | 1777.47
54541 | TUBO FOFO COM FLANGE E PONTA - PN10/16 - DN = 200 MM - L = 4.500 MM (166,60 KG) | UN | 54541UN | 1948.78
54542 | TUBO FOFO COM FLANGE E PONTA - PN10/16 - DN = 200 MM - L = 5.000 MM (184,00 KG) | UN | 54542UN | 2233.2
54543 | TUBO FOFO COM FLANGE E PONTA - PN10/16 - DN = 200 MM - L = 5.500 MM (201,40 KG) | UN | 54543UN | 2308.04
54544 | TUBO FOFO COM FLANGE E PONTA - PN10/16 - DN = 200 MM - L = 5.800 MM (211,84 KG) | UN | 54544UN | 2342.67
54545 | TUBO FOFO COM FLANGE E PONTA - PN10/16 - DN = 250 MM - L = 1.000 MM (59,90 KG) | UN | 54545UN | 1003.33
54546 | TUBO FOFO COM FLANGE E PONTA - PN10/16 - DN = 250 MM - L = 1.500 MM (82,60 KG) | UN | 54546UN | 1181.16
54547 | TUBO FOFO COM FLANGE E PONTA - PN10/16 - DN = 250 MM - L = 2.000 MM (105,30 KG) | UN | 54547UN | 1348.95
54548 | TUBO FOFO COM FLANGE E PONTA - PN10/16 - DN = 250 MM - L = 2.500 MM (128,00 KG) | UN | 54548UN | 1567.8
54549 | TUBO FOFO COM FLANGE E PONTA - PN10/16 - DN = 250 MM - L = 3.000 MM (150,70 KG) | UN | 54549UN | 1787.04
54550 | TUBO FOFO COM FLANGE E PONTA - PN10/16 - DN = 250 MM - L = 3.500 MM (173,40 KG) | UN | 54550UN | 2010.03
54551 | TUBO FOFO COM FLANGE E PONTA - PN10/16 - DN = 250 MM - L = 4.000 MM (196,10 KG) | UN | 54551UN | 2225.12
54552 | TUBO FOFO COM FLANGE E PONTA - PN10/16 - DN = 250 MM - L = 4.500 MM (218,80 KG) | UN | 54552UN | 2427.33
54553 | TUBO FOFO COM FLANGE E PONTA - PN10/16 - DN = 250 MM - L = 5.000 MM (241,50 KG) | UN | 54553UN | 2787.41
54554 | TUBO FOFO COM FLANGE E PONTA - PN10/16 - DN = 250 MM - L = 5.500 MM (264,20 KG) | UN | 54554UN | 2862.2
54555 | TUBO FOFO COM FLANGE E PONTA - PN10/16 - DN = 250 MM - L = 5.800 MM (277,82 KG) | UN | 54555UN | 2908.93
54556 | TUBO FOFO COM FLANGE E PONTA - PN10/16 - DN = 300 MM - L = 1.000 MM (75,10 KG) | UN | 54556UN | 1227.84
54557 | TUBO FOFO COM FLANGE E PONTA - PN10/16 - DN = 300 MM - L = 1.500 MM (103,65 KG) | UN | 54557UN | 1417.96
54558 | TUBO FOFO COM FLANGE E PONTA - PN10/16 - DN = 300 MM - L = 2.000 MM (132,20 KG) | UN | 54558UN | 1649.3
54559 | TUBO FOFO COM FLANGE E PONTA - PN10/16 - DN = 300 MM - L = 2.500 MM (160,75 KG) | UN | 54559UN | 1915.24
54560 | TUBO FOFO COM FLANGE E PONTA - PN10/16 - DN = 300 MM - L = 3.000 MM (189,30 KG) | UN | 54560UN | 2181.18
54561 | TUBO FOFO COM FLANGE E PONTA - PN10/16 - DN = 300 MM - L = 3.500 MM (217,85 KG) | UN | 54561UN | 2446.03
54562 | TUBO FOFO COM FLANGE E PONTA - PN10/16 - DN = 300 MM - L = 4.000 MM (246,40 KG) | UN | 54562UN | 2696.73
54563 | TUBO FOFO COM FLANGE E PONTA - PN10/16 - DN = 300 MM - L = 4.500 MM (274,95 KG) | UN | 54563UN | 2954.97
54564 | TUBO FOFO COM FLANGE E PONTA - PN10/16 - DN = 300 MM - L = 5.000 MM (303,50 KG) | UN | 54564UN | 3387.67
54565 | TUBO FOFO COM FLANGE E PONTA - PN10/16 - DN = 300 MM - L = 5.500 MM (332,05 KG) | UN | 54565UN | 3484.07
54566 | TUBO FOFO COM FLANGE E PONTA - PN10/16 - DN = 300 MM - L = 5.800 MM (349,18 KG) | UN | 54566UN | 3572.01
54567 | TUBO FOFO COM FLANGE E PONTA - PN10 - DN = 350 MM - L = 1.000 MM (98,50 KG) | UN | 54567UN | 1427.49
54568 | TUBO FOFO COM FLANGE E PONTA - PN10 - DN = 350 MM - L = 1.500 MM (136,25 KG) | UN | 54568UN | 1728.76
54569 | TUBO FOFO COM FLANGE E PONTA - PN10 - DN = 350 MM - L = 2.000 MM (174,00 KG) | UN | 54569UN | 1970.15
54570 | TUBO FOFO COM FLANGE E PONTA - PN10 - DN = 350 MM - L = 2.500 MM (211,75 KG) | UN | 54570UN | 2293.01
54571 | TUBO FOFO COM FLANGE E PONTA - PN10 - DN = 350 MM - L = 3.000 MM (249,50 KG) | UN | 54571UN | 2533.9
54572 | TUBO FOFO COM FLANGE E PONTA - PN10 - DN = 350 MM - L = 3.500 MM (287,25 KG) | UN | 54572UN | 2938.33
54573 | TUBO FOFO COM FLANGE E PONTA - PN10 - DN = 350 MM - L = 4.000 MM (325,00 KG) | UN | 54573UN | 3261.6
54574 | TUBO FOFO COM FLANGE E PONTA - PN10 - DN = 350 MM - L = 4.500 MM (362,75 KG) | UN | 54574UN | 3584.5
54575 | TUBO FOFO COM FLANGE E PONTA - PN10 - DN = 350 MM - L = 5.000 MM (400,50 KG) | UN | 54575UN | 3941.69
54576 | TUBO FOFO COM FLANGE E PONTA - PN10 - DN = 350 MM - L = 5.500 MM (438,25 KG) | UN | 54576UN | 4232.08
54577 | TUBO FOFO COM FLANGE E PONTA - PN10 - DN = 350 MM - L = 5.800 MM (460,90 KG) | UN | 54577UN | 4301.45
54578 | TUBO FOFO COM FLANGE E PONTA - PN10 - DN = 400 MM - L = 1.000 MM (117,50 KG) | UN | 54578UN | 1636.37
54579 | TUBO FOFO COM FLANGE E PONTA - PN10 - DN = 400 MM - L = 1.500 MM (162,25 KG) | UN | 54579UN | 1886.73
54580 | TUBO FOFO COM FLANGE E PONTA - PN10 - DN = 400 MM - L = 2.000 MM (207,00 KG) | UN | 54580UN | 2196.63
54581 | TUBO FOFO COM FLANGE E PONTA - PN10 - DN = 400 MM - L = 2.500 MM (251,75 KG) | UN | 54581UN | 2552.43
54582 | TUBO FOFO COM FLANGE E PONTA - PN10 - DN = 400 MM - L = 3.000 MM (296,50 KG) | UN | 54582UN | 2871.16
54583 | TUBO FOFO COM FLANGE E PONTA - PN10 - DN = 400 MM - L = 3.500 MM (341,25 KG) | UN | 54583UN | 3218.65
54584 | TUBO FOFO COM FLANGE E PONTA - PN10 - DN = 400 MM - L = 4.000 MM (386,00 KG) | UN | 54584UN | 3583.44
54585 | TUBO FOFO COM FLANGE E PONTA - PN10 - DN = 400 MM - L = 4.500 MM (430,75 KG) | UN | 54585UN | 3968.54
54586 | TUBO FOFO COM FLANGE E PONTA - PN10 - DN = 400 MM - L = 5.000 MM (475,50 KG) | UN | 54586UN | 4355.9
54587 | TUBO FOFO COM FLANGE E PONTA - PN10 - DN = 400 MM - L = 5.500 MM (520,25 KG) | UN | 54587UN | 4686.03
54588 | TUBO FOFO COM FLANGE E PONTA - PN10 - DN = 400 MM - L = 5.800 MM (547,10 KG) | UN | 54588UN | 4771.04
54702 | TUBO FOFO COM PONTA E BOLSA JE - K7 - DN = 150 MM - (23,30 KG/M) - ÁGUA | M | 54702M | 194.47
54703 | TUBO FOFO COM PONTA E BOLSA JE - K7 - DN = 200 MM - (31,90 KG/M) - ÁGUA | M | 54703M | 234.13
54704 | TUBO FOFO COM PONTA E BOLSA JE - K7 - DN = 250 MM - (40,30 KG/M) - ÁGUA | M | 54704M | 285.57
54705 | TUBO FOFO COM PONTA E BOLSA JE - K7 - DN = 300 MM - (49,80 KG/M) - ÁGUA | M | 54705M | 324.37
54706 | TUBO FOFO COM PONTA E BOLSA JE - K7 - DN = 350 MM - (64,90 KG/M) - ÁGUA | M | 54706M | 437.09
54707 | TUBO FOFO COM PONTA E BOLSA JE - K7 - DN = 400 MM - (77,90 KG/M) - ÁGUA | M | 54707M | 467.03
54728 | TUBO FOFO COM PONTA E BOLSA JE - DN = 80 MM - (14,09 KG/M) - ESGOTO | M | 54728M | 191.33
54729 | TUBO FOFO COM PONTA E BOLSA JE - DN = 100 MM - (18,40 KG/M) - ESGOTO | M | 54729M | 196.04
54730 | TUBO FOFO COM PONTA E BOLSA JE - DN = 150 MM - (23,80 KG/M) - ESGOTO | M | 54730M | 220.46
54731 | TUBO FOFO COM PONTA E BOLSA JE - DN = 200 MM - (32,60 KG/M) - ESGOTO | M | 54731M | 267.3
54732 | TUBO FOFO COM PONTA E BOLSA JE - DN = 250 MM - (41,30 KG/M) - ESGOTO | M | 54732M | 324.95
54733 | TUBO FOFO COM PONTA E BOLSA JE - DN = 300 MM - (51,00 KG/M) - ESGOTO | M | 54733M | 375.14
54734 | TUBO FOFO COM PONTA E BOLSA JE - DN = 350 MM - (64,90 KG/M) - ESGOTO | M | 54734M | 494.36
54735 | TUBO FOFO COM PONTA E BOLSA JE - DN = 400 MM - (77,90 KG/M) - ESGOTO | M | 54735M | 547.39
54751 | TUBO FOFO COM PONTA E BOLSA JE - K9 - DN = 80 MM - (14,50 KG/M) - ÁGUA | M | 54751M | 173.63
54752 | TUBO FOFO COM PONTA E BOLSA JE - K9 - DN = 100 MM - (18,10 KG/M) - ÁGUA | M | 54752M | 175.98
54753 | TUBO FOFO COM PONTA E BOLSA JE - K9 - DN = 150 MM - (27,30 KG/M) - ÁGUA | M | 54753M | 210.51
54754 | TUBO FOFO COM PONTA E BOLSA JE - K9 - DN = 200 MM - (36,70 KG/M) - ÁGUA | M | 54754M | 263.7
54755 | TUBO FOFO COM PONTA E BOLSA JE - K9 - DN = 250 MM - (48,00 KG/M) - ÁGUA | M | 54755M | 309.66
54756 | TUBO FOFO COM PONTA E BOLSA JE - K9 - DN = 300 MM - (60,40 KG/M) - ÁGUA | M | 54756M | 365.8
54757 | TUBO FOFO COM PONTA E BOLSA JE - K9 - DN = 350 MM - (79,70 KG/M) - ÁGUA | M | 54757M | 490.77
54758 | TUBO FOFO COM PONTA E BOLSA JE - K9 - DN = 400 MM - (94,70 KG/M) - ÁGUA | M | 54758M | 520.96
56091 | VÁLVULA FOFO REDUTORA PRESSÃO VRP FLANGES PN16 DN 50 MM | UN | 56091UN | 1725.17
56092 | VÁLVULA FOFO REDUTORA PRESSÃO VRP FLANGES PN16 DN 80 MM | UN | 56092UN | 2243.71
56093 | VÁLVULA FOFO REDUTORA PRESSÃO VRP FLANGES PN16 DN 100 MM | UN | 56093UN | 2663.8
56094 | VÁLVULA FOFO REDUTORA PRESSÃO VRP FLANGES PN16 DN 150 MM | UN | 56094UN | 3600
56095 | VÁLVULA FOFO REDUTORA PRESSÃO VRP FLANGES PN16 DN 200 MM | UN | 56095UN | 6737.36
56096 | VÁLVULA FOFO REDUTORA PRESSÃO VRP FLANGES PN16 DN 250 MM | UN | 56096UN | 10908.94
56097 | VÁLVULA FOFO REDUTORA PRESSÃO VRP FLANGES PN16 DN 300 MM | UN | 56097UN | 17726.5
56098 | VÁLVULA FOFO REDUTORA PRESSÃO VRP FLANGES PN16 DN 400 MM | UN | 56098UN | 32220.58
56502 |  | UN | 56502UN | 303.98
56503 | MM(19,00 KG) NBR14.968 | UN | 56503UN | 478.88
56504 | MM(34,00 KG) NBR14.968 | UN | 56504UN | 1094.48
56505 | MM(65,00 KG) NBR14.968 | UN | 56505UN | 1496.35
56506 | MM(95,00 KG) NBR14.968 | UN | 56506UN | 2453.45
56507 | MM(136,00 KG) NBR14.968 | UN | 56507UN | 3170.73
56513 | KG) NBR14.968 | UN | 56513UN | 544.46
56514 | KG) NBR14.968 | UN | 56514UN | 1049.2
56515 |  | UN | 56515UN | 1648.68
56516 | 250MM(95,00KG) | UN | 56516UN | 2624.16
56517 |  | UN | 56517UN | 4215.65
56521 |  | UN | 56521UN | 313.03
56522 |  | UN | 56522UN | 354.06
56523 |  | UN | 56523UN | 524.4
56526 |  | UN | 56526UN | 389
56527 |  | UN | 56527UN | 397.29
56528 |  | UN | 56528UN | 453.4
56531 |  | UN | 56531UN | 1529.28
56532 |  | UN | 56532UN | 2608.65
56533 |  | UN | 56533UN | 3444.26
56534 |  | UN | 56534UN | 3863.83
56535 |  | UN | 56535UN | 7978.37
56541 |  | UN | 56541UN | 1545.28
56542 |  | UN | 56542UN | 2439.47
56543 |  | UN | 56543UN | 3582.45
56544 |  | UN | 56544UN | 3757.78
56545 |  | UN | 56545UN | 10601.69
57801 |  | UN | 57801UN | 38.76
57802 |  | UN | 57802UN | 65.31
60002 | LACRE ANTI FRAUDE P/HIDRÔMETROS ATÉ 3 M3/H - POLIPROPILENO AZUL | UN | 60002UN | 0.85
60003 | DISPOSITIVO ANTI-ARAME EM POLIPROPILENO PARA HIDRÔMETROS | UN | 60003UN | 0.8
60081 | LONA ENCERADA DE ALGODÃO - FIO 10 COM ILHOSES - 4,00 X 4,00 M | UN | 60081UN | 366.57
60101 | ESGOTAMENTO COM BOMBAS DE SUPERFÍCIE OU SUBMERSAS | HPXH | 60101HPXH | 2.12
60144 | - 3/4" | UN | 60144UN | 3.92
60173 | EXECUÇÃO DE ASFALTO | M2 | 60173M2 | 18.4
60201 |  | M | 60201M | 117.64
60202 |  | M | 60202M | 201.82
60203 |  | M | 60203M | 235.06
60204 |  | UN | 60204UN | 3629.61
60301 | MEIA-CANA DE CONCRETO DIÂM. 200 MM | M | 60301M | 36.36
60302 | MEIA-CANA DE CONCRETO DIÂM. 300 MM | M | 60302M | 44.71
60303 | MEIA-CANA DE CONCRETO DIÂM. 400 MM | M | 60303M | 54.62
60304 | MEIA-CANA DE CONCRETO DIÂM. 500 MM | M | 60304M | 88.55
60305 | MEIA-CANA DE CONCRETO DIÂM. 600 MM | M | 60305M | 104.55
60401 | DRENAGEM COM TUBOS DE PVC | M | 60401M | 43.33
60403 | DRENAGEM COM TUBOS DE CONCRETO | M | 60403M | 70.46
60404 | DRENAGEM COM MANTA NÃO-TECIDA DE POLIÉSTER | M2 | 60404M2 | 7.48
60405 | DRENO VERTICAL DE PEDRISCO | M | 60405M | 28.86
67162 | BUCHA FERRO GALVANIZADO BSP NBR 6943 - 2" X 3/4" | UN | 67162UN | 11.24
67163 | COTOVELO 90 FERRO GALVANIZADO BSP NBR 6943 - 1/2" | UN | 67163UN | 3.35
67164 | TE FERRO GALVANIZADO BSP NBR 6943 - 3/4" X 1/2" | UN | 67164UN | 5.91
67165 | TE FERRO GALVANIZADO BSP NBR 6943 - 4" x 2" | UN | 67165UN | 134.35
68101 | ADUBO QUÍMICO NPK 10/20/10 | KG | 68101KG | 4.4
68103 | INSETICIDA AGRÍCOLA | L | 68103L | 32
68104 | FUNGICIDA À BASE DE SULFATO DE COBRE | KG | 68104KG | 15.65
68105 | HERBÁCEAS I - TIPO FORRAÇÃO - ALTURA MÁX. 10 CM (BEGÒNIA, BOCA DE LEÃO) | UN | 68105UN | 0.6
68106 | HERBÁCEAS II - ALTURA ACIMA DE 20 CM (QUARESMEIRA, BEGÔNIA) | UN | 68106UN | 1.2
68107 | ARBUSTOS ORNAMENTAIS - ALTURA 0,80 <=> 1,50 M (HIBISCO, AZALÉA) | UN | 68107UN | 35
68108 | MUDA DE TREPADEIRA - ALTURA ACIMA DE 15 CM (UNHA DE GATO, HERA) | UN | 68108UN | 13.14
70101 | BENTONITA PARA PERFURAÇÃO DE POÇOS PROFUNDOS | KG | 70101KG | 1.69
70101 | PROTEÇÃO COM PEDRA DE MÃO | M3 | 70101M3 | 438.4
70102 | CARVÃO COQUE | KG | 70102KG | 2.42
70103 | CASCALHO SELECIONADO ARREDONDADO PARA PRÉ-FILTRO DE POÇOS | M3 | 70103M3 | 661.5
70103 | PROTEÇÃO COM GABIÕES | M3 | 70103M3 | 338.01
70104 | CASCALHO SELECIONADO SUB ARREDONDADO PARA PRÉ-FILTRO DE POÇOS | M3 | 70104M3 | 619.5
70104 | PROTEÇÃO COM MANTA NÃO TECIDA DE POLIÉSTER | KG | 70104KG | 24.88
70105 | PROTEÇÃO COM PINTURA BETUMINOSA | M2 | 70105M2 | 34.98
70107 | GRAMA EM PLACAS - TALUDES | M2 | 70107M2 | 13.56
70108 | RECOMPOSIÇÃO DE TALUDES COM SACOS DE AREIA | M3 | 70108M3 | 235.21
70135 | FILTRO ESPIRALADO PERFIL V, GALVANIZADO - ABERTURA 0,75 MM - D = 6" - STANDARD | M | 70135M | 249.18
70136 | FILTRO ESPIRALADO PERFIL V, GALVANIZADO - ABERTURA 0,75 MM - D = 8" - STANDARD | M | 70136M | 339.13
70137 | FILTRO ESPIRALADO PERFIL V, GALVANIZADO - ABERTURA 0,75 MM - D = 10" - STANDARD | M | 70137M | 446.51
70138 | FILTRO ESPIRALADO PERFIL V, GALVANIZADO - ABERTURA 0,75 MM - D = 12" - STANDARD | M | 70138M | 583.46
70139 | KG/M) | M | 70139M | 105
70140 | KG/M) | M | 70140M | 152.25
70144 | FILTRO ESPIRALADO PERFIL V, GALVANIZADO - ABERTURA 0,75 MM - D = 6" - REFORÇADO | M | 70144M | 297.8
70145 | FILTRO ESPIRALADO PERFIL V, GALVANIZADO - ABERTURA 0,75 MM - D = 8" - REFORÇADO | M | 70145M | 387.75
70147 | FILTRO ESPIRALADO PERFIL V, GALVANIZADO - ABERTURA 0,75 MM - D = 10" - REFORÇADO | M | 70147M | 494.14
70148 | FILTRO ESPIRALADO PERFIL V, GALVANIZADO - ABERTURA 0,75 MM - D = 12" - REFORÇADO | M | 70148M | 540.75
70149 | FILTRO PVC GEOMECÂNICO - ABERTURA 0,75 MM - NBR 13604 - D = 6" - REFORÇADO | M | 70149M | 118.97
70150 | FILTRO PVC GEOMECÂNICO - ABERTURA 0,75 MM - NBR 13604 - D = 8" - REFORÇADO | M | 70150M | 202.59
70151 | FILTRO PVC GEOMECÂNICO - ABERTURA 0,75 MM - NBR 13604 - D = 10" - REFORÇADO | M | 70151M | 395
70153 | HEXAMETAFOSFATO DE SÓDIO | KG | 70153KG | 7
70172 | POLÍMERO CMC - CARBOXIMETILCELULOSE | KG | 70172KG | 32.41
70249 | TUBO DE AÇO GALVANIZADO COM COSTURA - NBR 5580 - D = 1 1/2" (4,00 KG / M) | M | 70249M | 24.43
70250 | TUBO DE AÇO GALVANIZADO COM COSTURA - NBR 5580 - D = 6" (19,00 KG / M) | M | 70250M | 127.93
70263 | TUBO DE PVC RÍGIDO NERVURADO REFORÇADO - DIN 4925 - D = 6" | M | 70263M | 118.66
70264 | TUBO DE PVC RÍGIDO NERVURADO REFORÇADO - DIN 4925 - D = 8" | M | 70264M | 197.54
70265 | TUBO DE PVC RÍGIDO NERVURADO REFORÇADO - DIN 4925 - D = 10" | M | 70265M | 282.1
70297 | TUBO DE AÇO GALVANIZADO COM COSTURA - NBR 5580 - D = 3/4" (1,69 KG / M) | M | 70297M | 11.08
70301 | TAXA DE TRANSPORTE PARA PERFILAGEM ELÉTRICA DE POÇOS | KM | 70301KM | 4.72
70302 | TAXA BÁSICA OU DE SERVIÇO PARA PERFILAGEM ELÉTRICA DE POÇOS | GB | 70302GB | 4398.98
70303 | TAXA DE PROFUNDIDADE - PERFIL DE RESISTIVIDADE ELÉTRICA - INDUÇÃO IEL | M | 70303M | 7.35
70304 | TAXA DE PROFUNDIDADE - PERFIL SONICO COMPENSADO - BCS | M | 70304M | 7.79
70305 | TAXA DE PROFUNDIDADE - PERFIL DE CONTROLE CIMENTAÇÃO - CBL/VDL | M | 70305M | 8.67
70306 | TAXA DE PROFUNDIDADE - PERFIL DE RADIOATIVIDADE - RAIOS GAMA GR | M | 70306M | 6.84
70307 | TAXA DE PROFUNDIDADE - PERFIL DE RADIOATIVIDADE - RAIOS GAMA EM COMBINAÇÃO - GR | M | 70307M | 6.5
70308 | TAXA DE PROFUNDIDADE - PERFIL COM CALIBRADOR DE 4 BRAÇOS - XYC | M | 70308M | 6.56
70309 | TAXA DE PROFUNDIDADE - PERFIL DE TEMPERATURA | M | 70309M | 5.75
70310 | TAXA DE PESQUISA - PERFIL DE RESISTIVIDADE ELÉTRICA - INDUÇÃO IEL | M | 70310M | 6.08
70311 | TAXA DE PESQUISA - PERFIL SONICO COMPENSADO - BCS | M | 70311M | 7.05
70312 | TAXA DE PESQUISA - PERFIL DE CONTROLE CIMENTAÇÃO - CBL/VDL | M | 70312M | 8.98
70313 | TAXA DE PESQUISA - PERFIL DE RADIOATIVIDADE - RAIOS GAMA GR | M | 70313M | 7.05
70314 | TAXA DE PESQUISA - PERFIL DE RADIOATIVIDADE - RAIOS GAMA EM COMBINAÇÃO - GR | M | 70314M | 6.25
70315 | TAXA DE PESQUISA - PERFIL COM CALIBRADOR DE 4 BRAÇOS - XYC | M | 70315M | 5.89
70316 | TAXA DE PESQUISA - PERFIL DE TEMPERATURA | M | 70316M | 5.6
70317 | TAXA DE INTEGRAÇÃO - TEMPO DE TRÂNSITO DO PERFIL SONICO | M | 70317M | 3.7
70318 | TAXA DE INTEGRAÇÃO - CÁLCULO DO VOLUME DO POÇO | M | 70318M | 3.7
70319 | TAXA PARA ESCALAS EXTRAS - PERFILAGEM ELÉTRICA | M | 70319M | 14.79
70320 | TAXA PARA CÓPIAS ADICIONAIS - PERFILAGEM ELÉTRICA | M | 70320M | 15.08
70322 | TAXA PARA FORNECIMENTO CD ADICIONAL - PERFILAGEM ELÉTRICA | UN | 70322UN | 50.5
70323 | TUBO AÇO GALVANIZADO SCHEDULE 10 - D = 30" (147,36 KG/M) | M | 70323M | 1392.56
70324 | TUBO AÇO GALVANIZADO SCHEDULE 10 - D = 28" (137,42 KG/M) | M | 70324M | 1315.4
70325 | TUBO AÇO GALVANIZADO SCHEDULE 10 - D = 26" (127,50 KG/M) | M | 70325M | 1220.44
70326 | TUBO AÇO GALVANIZADO SCHEDULE 10 - D = 24" (94,45 KG/M) | M | 70326M | 904.09
70327 | TUBO AÇO GALVANIZADO SCHEDULE 10 - D = 22" (86,50 KG/M) | M | 70327M | 827.99
70328 | TUBO AÇO GALVANIZADO SCHEDULE 10 - D = 20" (78,54 KG/M) | M | 70328M | 745.14
70329 | TUBO AÇO GALVANIZADO SCHEDULE 20 - D = 20" (117,07 KG/M) | M | 70329M | 1110.35
70330 | TUBO AÇO GALVANIZADO SCHEDULE 10 - D = 18" (70,59 KG/M) | M | 70330M | 655.38
70331 | TUBO AÇO GALVANIZADO SCHEDULE 20 - D = 18" (87,79 KG/M) | M | 70331M | 829.01
70332 | TUBO AÇO GALVANIZADO SCHEDULE 10 - D = 16" (62,63 KG/M) | M | 70332M | 579.54
70333 | TUBO AÇO GALVANIZADO SCHEDULE 20 - D = 16" (77,86 KG/M) | M | 70333M | 735.51
70334 | TUBO AÇO GALVANIZADO SCHEDULE 10 - D = 14" (54,68 KG/M) | M | 70334M | 431.48
70335 | TUBO AÇO GALVANIZADO SCHEDULE 20 - D = 14" (67,94 KG/M) | M | 70335M | 650.33
70336 | TUBO AÇO GALVANIZADO SCHEDULE 30 - D = 14" (81,28 KG/M) | M | 70336M | 723.12
70337 | TUBO AÇO GALVANIZADO SCHEDULE 20 - D = 12" (49,72 KG/M) | M | 70337M | 430.16
70338 | TUBO AÇO GALVANIZADO SCHEDULE 30 - D = 12" (65,20 KG/M) | M | 70338M | 532.87
70339 | TUBO AÇO GALVANIZADO SCHEDULE 40 - D = 12" (79,64 KG/M) | M | 70339M | 658.67
70340 | TUBO AÇO LISO 37,57 KG/M : DIÂM. 305 MM (12") | M | 70340M | 256.42
70341 | TUBO AÇO LISO 31,59 KG/M : DIÂM. 273 MM (10.3/4") | M | 70341M | 248.78
70342 | TUBO AÇO GALVANIZADO SCHEDULE 20 - D = 10" (41,77 KG/M) | M | 70342M | 390.51
70343 | TUBO AÇO GALVANIZADO SCHEDULE 30 - D = 10" (51,00 KG/M) | M | 70343M | 471.6
70344 | TUBO AÇO GALVANIZADO SCHEDULE 40 - D = 10" (60,29 KG/M) | M | 70344M | 506.29
70345 | TUBO AÇO GALVANIZADO SCHEDULE 20 - D = 8" (33,31 KG/M) | M | 70345M | 287.63
70346 | TUBO AÇO PRETO SCHEDULE 20 - D = 12" (49,72 KG/M) | M | 70346M | 305.18
70347 | TUBO AÇO PRETO SCHEDULE 20 - D = 10" (41,77 KG/M) | M | 70347M | 278.41
70348 | TUBO AÇO PRETO SCHEDULE 20 - D = 8" (33,31 KG/M) | M | 70348M | 205.09
70349 | TUBO DE AÇO PRETO COM COSTURA - NBR 5580 - D = 6" (19,00 KG / M) | M | 70349M | 110.28
70350 | TUBO API 5A;140,00 KG/M : DIÂM. 508 MM (20") J OU K55 | M | 70350M | 1386
70351 | TUBO API 5A,158,64 KG/M : DIÂM. 508 MM (20") J OU K55 | M | 70351M | 1454.25
70352 | TUBO API 5A,130,34 KG/M : DIÂM. 473MM (18.5/8") J OU K55 | M | 70352M | 1190.7
70353 | TUBO API 5A, 96,82 KG/M : DIÂM. 406 MM (16") H 40 | M | 70353M | 826.77
70354 | TUBO API 5A, 111,71 KG/M : DIÂM. 406 MM (16") J OU K 55 | M | 70354M | 961.28
70355 | TUBO API 5A; 125,12 KG/M : DIÂM. 406 MM (16") J OU K 55 | M | 70355M | 1077.41
70356 | TUBO API 5A; 81,18 KG/M : DIÂM. 340MM (13.3/8") J OU K55 | M | 70356M | 645.02
70357 | TUBO API 5A; 90,86 KG/M : DIÂM.340 MM (13.3/8") J OU K55 | M | 70357M | 722.51
70358 | TUBO API5A,101,29 KG/M : DIÂM. 340 MM (13.3/8") J OU K 55 | M | 70358M | 806.51
70359 | TUBO API5A; 60,32 KG/M : DIÂM. 273 MM (10.3/4") J OU K 55 | M | 70359M | 455.18
70360 | TUBO API5A; 67,66 KG/M : DIÂM. 273 MM (10.3/4") J OU K 55 | M | 70360M | 510.05
70361 | TUBO API5A; 75,96 KG/M : DIÂM. 273 MM (10.3/4") J OU K 55 | M | 70361M | 573.11
70362 | TUBO API 5A; 48,11 KG/M : DIÂM. 244 MM (9.5/8") H 40 | M | 70362M | 362.25
70363 | TUBO API 5A; 53,62 KG/M : DIÂM. 244 MM (9.5/8") J OU K 55 | M | 70363M | 404.57
70364 | TUBO API 5A; 59,68 KG/M : DIÂM. 244 MM (9.5/8") J OU K 55 | M | 70364M | 450.56
70365 | TUBO API 5A; 35,75 KG/M : DIÂM. 219 MM (8.5/8") J OU K 55 | M | 70365M | 269.85
70366 | TUBO API 5A; 47,66 KG/M : DIÂM. 219 MM (8.5/8") J OU K 55 | M | 70366M | 359.1
70367 | TUBO API 5A; 53,62 KG/M : DIÂM. 219 MM (8.5/8") J OU K 55 | M | 70367M | 404.78
70368 | TUBO API 5A; 29,79 KG/M : DIÂM. 168 MM (6.5/8") J OU K 55 | M | 70368M | 224.18
70369 | TUBO API 5A; 35,75 KG/M : DIÂM. 168 MM (6.5/8") J OU K55 | M | 70369M | 269.85
70370 | TUBO DE PVC RÍGIDO NERVURADO STANDARD - DIN 4925 - D = 10" | M | 70370M | 256.8
70371 | TUBO DE PVC RÍGIDO NERVURADO STANDARD - DIN 4925 - D = 8" | M | 70371M | 138.9
70372 | TUBO DE PVC RÍGIDO NERVURADO STANDARD - DIN 4925 - D = 6" | M | 70372M | 83.99
70399 | FILTRO ESPIRALADO PERFIL V, GALVANIZADO - ABERTURA 0,75 MM - D = 14" - STANDARD | M | 70399M | 639.45
70401 | FILTRO ESPIRALADO PERFIL V, GALVANIZADO - ABERTURA 0,75 MM - D = 14" - REFORÇADO | M | 70401M | 716.63
70402 |  | M | 70402M | 777.26
70403 |  | M | 70403M | 640.5
70404 |  | M | 70404M | 572.25
70405 |  | M | 70405M | 446.51
70406 |  | M | 70406M | 356.14
70407 |  | M | 70407M | 926.1
70408 |  | M | 70408M | 875.16
70409 |  | M | 70409M | 741.47
70410 | FILTRO ESPIRALADO PERFIL V, GALVANIZADO - ABERTURA 0,75 MM - D = 8" - HIPER REFORÇADO | M | 70410M | 560.34
70411 | FILTRO ESPIRALADO PERFIL V, GALVANIZADO - ABERTURA 0,75 MM - D = 6" - HIPER REFORÇADO | M | 70411M | 418.13
70412 | FILTRO ESPIRALADO JAQUET. S/TUB. API 5A 720 F/M DIÂM. 8.5/8" | M | 70412M | 590
70413 | FILTRO ESPIRALADO JAQUET. S/TUB. API 5A 600 F/M DIÂM. 6.5/8" | M | 70413M | 467.25
70414 | FILTRO PVC GEOMECÂNICO - ABERTURA 0,75 MM - NBR 13604 - D = 10" - STANDARD | M | 70414M | 373.75
70415 | FILTRO PVC GEOMECÂNICO - ABERTURA 0,75 MM - NBR 13604 - D = 8" - STANDARD | M | 70415M | 148.44
70416 | FILTRO PVC GEOMECÂNICO - ABERTURA 0,75 MM - NBR 13604 - D = 6" - STANDARD | M | 70416M | 106.5
70417 | CONJUNTO MOTO BOMBA SUBMERSA PARA POÇOS PROFUNDOS TRIFÁSICO - 151 A 180 HP | H | 70417H | 52.99
70418 | CONJUNTO MOTO BOMBA SUBMERSA PARA POÇOS PROFUNDOS TRIFÁSICO - 181 A 210 HP | H | 70418H | 57.56
70419 | CONJUNTO MOTO BOMBA SUBMERSA PARA POÇOS PROFUNDOS TRIFÁSICO - 211 A 250 HP | H | 70419H | 63.95
70420 | HP | H | 70420H | 91.22
70421 | PERFILAGEM ÓTICA DE POCOS - ATÉ 200 M DE PROFUNDIDADE | M | 70421M | 17.04
70422 | PERFILAGEM ÓTICA DE POCOS - DE 200,1 A 400 M DE PROFUNDIDADE | M | 70422M | 17.04
70423 | PERFILAGEM ÓTICA DE POCOS - DE 400,1 A 600 M DE PROFUNDIDADE | M | 70423M | 21.83
70424 | PERFILAGEM ÓTICA DE POCOS - DE 600,1 A 800 M DE PROFUNDIDADE | M | 70424M | 21.83
70425 | PERFILAGEM ÓTICA DE POCOS - DE 800,1 A 1.000 M DE PROFUNDIDADE | M | 70425M | 22.68
70426 | PERFILAGEM ÓTICA DE POCOS - ACIMA DE 1.000 M DE PROFUNDIDADE | M | 70426M | 22.68
70427 | TAXA DE TRANSPORTE - ENDOSCOPIA (PERFILAGEM ÓTICA DE POCOS) | KM | 70427KM | 2.48
70428 | TAXA BÁSICA OU DE SERVIÇO - ENDOSCOPIA (PERFILAGEM OTICA DE POÇOS) | GB | 70428GB | 3334
70429 | CHAPA DE MADEIRA COMPENSADA LAMINADA NAVAL - 6 MM | M2 | 70429M2 | 15.13
70430 | CONTAINER - MODELO ESCRITORIO COM BANHEIRO - 6,00 X 2,30 M | UN | 70430UN | 16380
70432 | FILTRO ESPIRALADO JAQUETADO SOBRE TUBO API 5A - 840 FUROS/METRO - D = 10.3/4" | M | 70432M | 1017
80101 | ANDAIME TIPO FACHADEIRO MODULAR COMPLETO - LOCAÇÃO MENSAL | M2 | 80101M2 | 4.67
80101 | ESTACA DE EUCALIPTO (COM CASCA), DIÂMETRO MÉDIO 20 CM | M | 80101M | 55.97
80102 | ESTACA DE EUCALIPTO (COM CASCA), DIÂMETRO MÉDIO 25 CM | M | 80102M | 67.57
80103 | ESTACA DE EUCALIPTO (COM CASCA), DIÂMETRO MÉDIO 30 CM | M | 80103M | 84.52
80104 | BALANCIM LEVE COM GUINCHO MANUAL - PLATAFORMA 3,00 M (LOCAÇÃO MENSAL + TRANSP.) | UN | 80104UN | 347.73
80105 | BATE ESTACAS COMPLETO - 2,2 T - 60 CV - IM 1000 MAGAN | H | 80105H | 82.68
80106 | BATE ESTACAS COMPLETO - 4 T - 90 CV - IM 1450 MAGAN | H | 80106H | 103.3
80108 | BETONEIRA ELÉTRICA ROTATIVA - MOTOR 2 CV - CAPACIDADE 400 L | H | 80108H | 1.38
80109 | BOMBA DE CIRCULAÇÃO REVERSA - Q = 32 L/S - 500 PSI | H | 80109H | 34.72
80110 |  | UN | 80110UN | 1877.34
80111 | BOMBA DE PROJEÇÃO DE CONCRETO / ARGAMASSA - VIA SECA / ÚMIDA - 20 CV | H | 80111H | 39.62
80111 |  | KM | 80111KM | 11.83
80112 | ESTACA TIPO STRAUSS, CAPACIDADE 200 KN | M | 80112M | 69.64
80113 | BOMBA SUPERFICIAL AUTO ESCORVANTE 4 HP = MANGOTE 2" | H | 80113H | 5.27
80113 | ESTACA TIPO STRAUSS, CAPACIDADE 300 KN | M | 80113M | 85.77
80114 | ESTACA TIPO STRAUSS, CAPACIDADE 400 KN | M | 80114M | 107.28
80115 | CAMINHÃO BASCULANTE - 4 M3 - 189 CV - À DISPOSIÇÃO | DP | 80115DP | 48.2
80116 | CAMINHÃO BASCULANTE - 4 M3 - 189 CV | H | 80116H | 97.1
80117 | CAMINHÃO CARROCERIA - 5,0 T - 162 CV - À DISPOSIÇÃO | DP | 80117DP | 47.73
80118 | CAMINHÃO CARROCERIA - 5,0 T - 162 CV | H | 80118H | 95.43
80119 | CAMINHÃO CARROCERIA - 9,0 T - 189 CV - À DISPOSIÇÃO | DP | 80119DP | 52.3
80120 | CAMINHÃO CARROCERIA - 9,0 T - 189 CV | H | 80120H | 109.39
80121 | CAMINHÃO CARROCERIA - 9,0 T COM GUINDAUTO 3,5 T - 189 CV | H | 80121H | 110.07
80122 | CAMINHÃO CARROCERIA TRUCADO - 15 T - 230 CV | H | 80122H | 122.39
80123 | CAMINHÃO ESPARGIDOR DE ASFALTO - TANQUE DE 6.000 L - 189 CV | H | 80123H | 119.1
80124 | CAMINHÃO IRRIGADOR - TANQUE DE 6.000 L - 189 CV | H | 80124H | 114.54
80125 | CAMINHÃO CARROCERIA - 9,0 T COM GUINDASTE MUNCK 5,0 T - 189 CV | H | 80125H | 119.59
80125 | ESTACA TIPO HÉLICE CONTÍNUA, DIÂMETRO 25 CM | M | 80125M | 63.83
80126 | CAMINHÃO PIPA - TANQUE DE 6.000 L - 189 CV | H | 80126H | 114.54
80126 | ESTACA TIPO HÉLICE CONTÍNUA, DIÂMETRO 30 CM | M | 80126M | 81.1
80127 | CAVALO MECANICO - 334 CV - CAPACIDADE DE TRAÇÃO DE 45 T | H | 80127H | 155.73
80127 | ESTACA TIPO HÉLICE CONTÍNUA, DIÂMETRO 35 CM | M | 80127M | 107.03
80128 | CV | H | 80128H | 161.14
80128 | ESTACA TIPO HÉLICE CONTÍNUA, DIÂMETRO 40 CM | M | 80128M | 135.22
80129 | COMPACTADOR PLACA VIBRATÓRIA REVERSÍVEL - PO 0,4 T - 21 CV | H | 80129H | 10.85
80129 | ESTACA TIPO HÉLICE CONTÍNUA, DIÂMETRO 50 CM | M | 80129M | 198.25
80130 | COMPRESSOR DE AR ELÉTRICO ESTACIONÁRIO - 170 PCM - 100 PSI - SILENCIADO | H | 80130H | 24.17
80130 | ESTACA TIPO HÉLICE CONTÍNUA, DIÂMETRO 60 CM | M | 80130M | 273.28
80131 | COMPRESSOR DE AR ELÉTRICO ESTACIONÁRIO - 250 PCM - 100 PSI - SILENCIADO | H | 80131H | 30.57
80131 | ESTACA TIPO HÉLICE CONTÍNUA, DIÂMETRO 70 CM | M | 80131M | 362.51
80132 | ESTACA TIPO HÉLICE CONTÍNUA, DIÂMETRO 80 CM | M | 80132M | 460.79
80133 | ESTACA TIPO HÉLICE CONTÍNUA, DIÂMETRO 90 CM | M | 80133M | 586.07
80134 | COMPRESSOR DE AR ELÉTRICO ESTACIONÁRIO - 700 PCM - 100 PSI - SILENCIADO | H | 80134H | 70.33
80134 | ESTACA TIPO HÉLICE CONTÍNUA, DIÂMETRO 100 CM | M | 80134M | 709.32
80135 | COMPRESSOR DE AR DIESEL PORTÁTIL - 250 PCM - 150 PSI - SILENCIADO | H | 80135H | 41.99
80136 | COMPRESSOR DE AR DIESEL PORTÁTIL - 600 PCM - 150 PSI - SILENCIADO | H | 80136H | 119.59
80137 | CONJUNTO MOTO BOMBA SUBMERSA PARA POÇOS PROFUNDOS - TRIFÁSICA - 20 HP | H | 80137H | 6.55
80137 |  | UN | 80137UN | 12800
80138 | CONJUNTO MOTO BOMBA SUBMERSA PARA POÇOS PROFUNDOS - TRIFÁSICA - 21 HP A 35 HP | H | 80138H | 10.28
80138 |  | KM | 80138KM | 51.2
80139 | CONJUNTO MOTO BOMBA SUBMERSA PARA POÇOS PROFUNDOS - TRIFÁSICA - 36 HP A 60 HP | H | 80139H | 15.42
80139 | ESTACA TIPO RAIZ, CAPACIDADE 100 KN | M | 80139M | 162.66
80140 | CONJUNTO MOTO BOMBA SUBMERSA PARA POÇOS PROFUNDOS - TRIFÁSICA - 61 HP A 90 HP | H | 80140H | 21.7
80140 | ESTACA TIPO RAIZ, CAPACIDADE 150 KN | M | 80140M | 171.44
80141 | CONJUNTO MOTO BOMBA SUBMERSA PARA POÇOS PROFUNDOS - TRIFÁSICA - 91 HP A 120 HP | H | 80141H | 25.7
80141 | ESTACA TIPO RAIZ, CAPACIDADE 250 KN | M | 80141M | 180.36
80142 | CONJUNTO MOTO BOMBA SUBMERSA PARA POÇOS PROFUNDOS - TRIFÁSICA - 121 HP A 150 HP | H | 80142H | 36.54
80142 | ESTACA TIPO RAIZ, CAPACIDADE 350 KN | M | 80142M | 210.61
80143 | ESTACA TIPO RAIZ, CAPACIDADE 500 KN | M | 80143M | 250.02
80144 | CONJUNTO PORTÁTIL PARA SOLDA OXIACETILENO PPU | H | 80144H | 0.82
80144 | ESTACA TIPO RAIZ, CAPACIDADE 700 KN | M | 80144M | 290.39
80145 | FONTE RETIFICADORA SOBRE RODAS - ATÉ 400 A | H | 80145H | 1.78
80145 | ESTACA TIPO RAIZ, CAPACIDADE 1.000 KN | M | 80145M | 347.14
80146 |  | H | 80146H | 116.14
80146 | ESTACA TIPO RAIZ, CAPACIDADE 1.300 KN | M | 80146M | 449.65
80147 | ESCAVADEIRA HIDRÁULICA A DIESEL SOBRE ESTEIRAS - 140 CV - PESO OPERACIONAL 20 T | H | 80147H | 139.3
80148 | ESCAVADEIRA HIDRÁULICA A DIESEL SOBRE ESTEIRAS - 110 CV - PESO OPERACIONAL 17 T | H | 80148H | 116.14
80149 | ESMERIL ELÉTRICO DE CHICOTE - MONOFÁSICO 1.800 W | H | 80149H | 1.84
80149 |  | UN | 80149UN | 11200
80150 | ESPARGIDOR DE ASFALTO REBOCÁVEL - 2.400 L | H | 80150H | 12.86
80150 |  | KM | 80150KM | 38.4
80151 | ESTACA DE CONCRETO, CAPACIDADE 200 KN | M | 80151M | 88.87
80152 | GRUPO GERADOR A DIESEL - 60 KVA - SILENCIADO | H | 80152H | 36.6
80152 | ESTACA DE CONCRETO, CAPACIDADE 300 KN | M | 80152M | 100.48
80153 | GRUPO GERADOR A DIESEL - 80 KVA - SILENCIADO | H | 80153H | 51.34
80153 | ESTACA DE CONCRETO, CAPACIDADE 350 KN | M | 80153M | 112.76
80154 | GRUPO GERADOR A DIESEL - 125 KVA - SILENCIADO | H | 80154H | 70.38
80154 | ESTACA DE CONCRETO, CAPACIDADE 400 KN | M | 80154M | 119.32
80155 | GRUPO GERADOR A DIESEL - 130 KVA - SILENCIADO | H | 80155H | 75.2
80155 | ESTACA DE CONCRETO, CAPACIDADE 600 KN | M | 80155M | 135.88
80156 | GRUPO GERADOR A DIESEL - 180 KVA - SILENCIADO | H | 80156H | 99.63
80156 | ESTACA DE CONCRETO, CAPACIDADE 800 KN | M | 80156M | 178.61
80157 | GRUPO GERADOR A DIESEL - 220 KVA - SILENCIADO | H | 80157H | 118.05
80158 | GRUPO GERADOR A DIESEL - 330 KVA - SILENCIADO | H | 80158H | 152.97
80159 | KM | UN | 80159UN | 5760
80160 | TALHA DE CORRENTE MANUAL - 3T | H | 80160H | 0.64
80160 |  | KM | 80160KM | 32
80161 | GUINDASTE AUTOPROPELIDO SOBRE PNEUS COM LANÇA TELESCÓPICA - 5T - 85 HP | H | 80161H | 78.85
80164 | GUINDASTE AUTOPROPELIDO SOBRE PNEUS COM LANÇA TELESCÓPICA - 10 T - 127 HP | H | 80164H | 104.46
80166 | CAMINHÃO GUINDASTE COM LANÇA TELESCÓPICA - 15 T - 220 CV | H | 80166H | 121.71
80167 | CAMINHÃO GUINDASTE COM LANÇA TELESCÓPICA - 25 T - 260 CV | H | 80167H | 163.18
80168 | CAMINHÃO GUINDASTE COM LANÇA TELESCÓPICA - 35 T - 330 CV | H | 80168H | 185.69
80169 | CAMINHÃO GUINDASTE COM LANÇA TELESCÓPICA - 45 T - 380 CV | H | 80169H | 218.76
80170 | CORTADORA / BISELADORA DE TUBOS ATÉ 20" - TTNG - 508 - PROTEM OU SIMILAR | H | 80170H | 5.16
80172 | MARTELO ROMPEDOR ELÉTRICO 5 KG - 950 W | H | 80172H | 1.68
80173 | MARTELETE PNEUMÁTICO (TEX 18 H) | H | 80173H | 2.38
80176 | VOLVO OU SIMILAR | H | 80176H | 147.98
80177 |  | H | 80177H | 120.18
80178 | CV - À DISPOSIÇÃO | DP | 80178DP | 52.78
80179 | CV | H | 80179H | 96.48
80180 | EQUIPAMENTO PARA TESTE DE VAZÃO E DESENVOLVIMENTO DE POÇOS | H | 80180H | 90.39
80181 | SONDA ROTO-PNEUMÁTICA PARA PERFURAÇÃO DE POÇOS - ATÉ 250 M | H | 80181H | 168.69
80182 | PERFURATRIZ PNEUMÁTICA 24 KG - RH 658 L ATLAS COPCO OU SIMILAR | H | 80182H | 2.12
80184 | PULVERIZADOR COSTAL MANUAL CAP. 18 L | H | 80184H | 2.36
80186 | ROÇADEIRA COSTA A GASOLINA - 2,3 CV - FR 220 STIHL OU SIMILAR | H | 80186H | 3.31
80187 |  | H | 80187H | 122.89
80188 |  | H | 80188H | 124.72
80189 |  | H | 80189H | 88.49
80192 |  | H | 80192H | 123.61
80193 | ROMPEDOR PNEUMÁTICO - 34 KG - TEX 32 PS OU SIMILAR | H | 80193H | 2.99
80194 | COMPACTADOR DE SOLO A PERCUSSÃO TIPO SAPO - A GASOLINA | H | 80194H | 7.15
80195 | TALHA ELÉTRICA DE CORRENTE - 3 T | H | 80195H | 3.22
80196 | TALHA ELÉTRICA DE CORRENTE - 5 T | H | 80196H | 4.7
80197 | TALHA DE CORRENTE MANUAL - 2 T | H | 80197H | 0.38
80199 | GUINCHO MANUAL TIPO TIRFOR - 3.500 KG | H | 80199H | 0.91
80201 | TRATOR DE PNEUS A DIESEL - TRAÇÃO 4 X 2 - 86 CV | H | 80201H | 81.95
80201 | BROCA DE CONCRETO, DIÂMETRO 15 CM | M | 80201M | 59.81
80202 |  | H | 80202H | 119.11
80202 | BROCA DE CONCRETO, DIÂMETRO 20 CM | M | 80202M | 73.43
80203 | TUBO METÁLICO EQUIPADO PARA CIMBRAMENTO - Ø 1 1/2" - LOCAÇÃO MENSAL | M | 80203M | 2.17
80203 | BROCA DE CONCRETO, DIÂMETRO 25 CM | M | 80203M | 99.71
80204 | MÁQUINA DE JATEAMENTO CÂMARA SIMPLES - 280 L | H | 80204H | 4.49
80204 | BROCA DE CONCRETO, DIÂMETRO 30 CM | M | 80204M | 140.15
80206 | FURGÃO LEVE - CARGA ÚTIL 600 KG - 70 A 80 CV | H | 80206H | 22.1
80207 | FURGÃO LEVE - CARGA ÚTIL 600 KG - 70 A 80 CV - À DISPOSIÇÃO | DP | 80207DP | 5.04
80208 | PICAPE LEVE CABINE SIMPLES - CARGA ÚTIL 700 KG - 85 A 95 CV - À DISPOSIÇÃO | DP | 80208DP | 4.42
80209 | PICAPE LEVE CABINE SIMPLES - CARGA ÚTIL 700 KG - 85 A 95 CV | H | 80209H | 22.51
80210 | VIBRADOR DE IMERSÃO DE CONCRETO COM MANGOTE 5,00 M | H | 80210H | 3.75
80211 | VIBROACABADORA DE ASFALTO - 3,3 M LARG. - 105 CV - AF 4500 CIBER OU SIMILAR | H | 80211H | 144.17
80212 | LOCALIZADOR ELETROMAGNÉTICO DE TUBULAÇÃO METÁLICA | H | 80212H | 6.38
80213 |  | H | 80213H | 174.57
80214 | GRADE HIDRÁULICA - 20 DISCOS - GH 20 MARCHESAN OU SIMILAR | H | 80214H | 6.41
80215 | GUINDASTE S/ PNEUS LANÇA TELESCÓPICA MADAL 9 T (C/OPERADOR) | H | 80215H | 100.14
80216 | SONDA ROTO-PNEUMÁTICA PARA PERFURAÇÃO DE POÇOS - DE 300 A 1000 M | H | 80216H | 364.59
80217 | SONDA ROTO-PNEUMÁTICA PARA PERFURAÇÃO DE POÇOS - ACIMA DE 1000 M | H | 80217H | 479.82
80219 | USINA ASFALTO A QUENTE - 80 T / H - MAGNUM 80 TEREX OU SIMILAR | H | 80219H | 343.8
80220 | REBARBADOR PNEUMÁTICO DE 6 KILOS COM PONTEIRO | H | 80220H | 1.29
80221 | COMPRESSOR DE AR ELÉTRICO ESTACIONÁRIO - 125 PCM - 100 PSI - SILENCIADO | H | 80221H | 16.8
80222 | DISTRIBUIDOR DE AGREGADO - L = 3,50 M - VOLUME = 1,90 M3 | H | 80222H | 6.4
80223 | DUMPER - 13 HP - CAÇAMBA 0,85 M3 - 850E GAMMA COBRA OU SIMILAR | H | 80223H | 43.87
80225 | LIXADEIRA ANGULAR 7" - 1.200 W | H | 80225H | 0.95
80226 | ESMERILHADEIRA ELÉTRICA MANUAL 2.000 W | H | 80226H | 1.51
80227 | VEÍCULO LEVE 4 PORTAS - 65 A 80 CV | H | 80227H | 21.09
80228 | VEÍCULO LEVE 4 PORTAS - 65 A 80 CV - À DISPOSIÇÃO | DP | 80228DP | 4.46
80229 | PICAPE MÉDIA CABINE SIMPLES - CARGA ÚTIL 1.000 KG - 4 X 2 - 120 A 150 CV | H | 80229H | 31.96
80230 | PICAPE MÉDIA CABINE SIMPLES - CARGA ÚTIL 1.000 KG - 4 X 2 - 120 A 150 CV - À DISPOSIÇÃO | DP | 80230DP | 7.05
80237 | VEÍCULO LEVE 4 PORTAS - 65 A 80 CV (KM) | KM | 80237KM | 1.1
80239 | MOTOCICLETA 125 CILINDRADAS COM BAÚ - Á DISPOSIÇÃO | DP | 80239DP | 1.43
80240 | MOTOCICLETA 125 CILINDRADAS COM BAÚ | H | 80240H | 7.89
80241 | FURADEIRA ELÉTRICA DE IMPACTO - 1.000 W | H | 80241H | 1.13
80250 | EQUIPAMENTO PARA PINTURA - AIR-LESS - 6,5 CV - GMAX II 7900 GRACO OU SIMILAR | H | 80250H | 16.24
80256 | PLATAFORMA DE ELEVAÇÃO COM LANÇA ARTICULADA - H = 25,00 M | MES | 80256MES | 11600
80257 | PLATAFORMA DE ELEVAÇÃO COM LANÇA ARTICULADA - H = 40,00 M | MES | 80257MES | 19950
80258 | PLATAFORMA DE ELEVAÇÃO COM LANÇA ARTICULADA - H = 10,00 M | H | 80258H | 85.4
80259 | BALANCIM INDIVIDUAL TIPO CADEIRINHA | MES | 80259MES | 251.22
80260 |  | DP | 80260DP | 64.41
80261 |  | DP | 80261DP | 68.64
80262 | CAMINHÃO CARROCERIA - 9,0 T COM GUINDASTE MUNCK 5,0 T - 189 CV - Á DISPOSIÇÃO | DP | 80262DP | 59.43
80263 | CAMINHÃO PIPA - TANQUE DE 6.000 L - 189 CV - À DISPOSIÇÃO | DP | 80263DP | 55.9
80264 |  | DP | 80264DP | 2.45
80265 |  | DP | 80265DP | 7.72
80266 | COMPRESSOR DE AR DIESEL PORTÁTIL - 250 PCM - 150 PSI - SILENCIADO - À DISPOSIÇÃO | DP | 80266DP | 4.22
80267 | COMPRESSOR DE AR DIESEL PORTÁTIL - 600 PCM - 150 PSI - SILENCIADO - À DISPOSIÇÃO | DP | 80267DP | 11.39
80268 | GRUPO GERADOR A DIESEL - 60 KVA - SILENCIADO - À DISPOSIÇÃO | DP | 80268DP | 2.86
80269 | GRUPO GERADOR A DIESEL - 80 KVA - SILENCIADO - À DISPOSIÇÃO | DP | 80269DP | 3.91
80270 | GRUPO GERADOR A DIESEL - 125 KVA - SILENCIADO - À DISPOSIÇÃO | DP | 80270DP | 4.57
80271 | GRUPO GERADOR A DIESEL - 130 KVA - SILENCIADO - À DISPOSIÇÃO | DP | 80271DP | 4.77
80272 | GRUPO GERADOR A DIESEL - 180 KVA - SILENCIADO - À DISPOSIÇÃO | DP | 80272DP | 5.98
80273 | GRUPO GERADOR A DIESEL - 220 KVA - SILENCIADO - À DISPOSIÇÃO | DP | 80273DP | 6.27
80274 | GRUPO GERADOR A DIESEL - 330 KVA - SILENCIADO - À DISPOSIÇÃO | DP | 80274DP | 9.85
80275 |  | DP | 80275DP | 46.22
80276 |  | DP | 80276DP | 56.73
80277 | BOMBA DE PROJEÇÃO DE CONCRETO / ARGAMASSA - VIA SECA / ÚMIDA - 20 CV - À DISPOSIÇÃO | DP | 80277DP | 17.72
80278 |  | DP | 80278DP | 60.16
80279 |  | DP | 80279DP | 85.29
80280 | DUMPER - 13 HP - CAÇAMBA 0,85 M3 - 850E GAMMA COBRA OU SIMILAR - À DISPOSIÇÃO | DP | 80280DP | 36.1
80281 |  | DP | 80281DP | 8.43
80282 |  | DP | 80282DP | 9.56
80283 | GERADOR / SOLDADORA A DIESEL - 5 KVA - 220V | H | 80283H | 7.85
80284 | MÁQUINA DE SOLDA ELÉTRICA PARA ELETRODO REVESTIDO TIPO INVERSORA 200A-220V | H | 80284H | 1.04
80285 | ROMPEDOR PNEUMÁTICO - 34 KG - TEX 32 PS OU SIMILAR - DISP. | DP | 80285DP | 0.98
80286 | COMPACTADOR DE SOLO A PERCUSSÃO TIPO SAPO - A GASOLINA - DISP. | DP | 80286DP | 1.38
80291 | COMPRESSOR DE AR DIESEL PORTÁTIL - 175 PCM - 200 PSI - SILENCIADO | H | 80291H | 61.52
80292 | COMPRESSOR DE AR DIESEL PORTÁTIL - 250 PCM - 200 PSI - SILENCIADO | H | 80292H | 72.2
80293 | COMPRESSOR DE AR DIESEL PORTÁTIL - 960 PCM - 250 PSI - SILENCIADO | H | 80293H | 175.12
80294 | COMPRESSOR DE AR DIESEL PORTÁTIL - 1200 PCM - 360 PSI - SILENCIADO | H | 80294H | 228.58
80301 | ESCAVAÇÃO PARA TUBULÃO - FUSTE | M3 | 80301M3 | 503.62
80302 | ESCAVAÇÃO PARA TUBULÃO - BASE | M3 | 80302M3 | 686.75
80306 | BICO DE JATO, DIÂMETRO 35 MM | UN | 80306UN | 178.73
80323 | DISCO DE DESBASTE PARA METAIS - GRÃO 60 - Ø = 7" | UN | 80323UN | 6.9
80328 | ESCOVA DE AÇO CARBONO CIRCULAR - 6" X 3/4" | UN | 80328UN | 19.45
80329 | ESMERIL DE CHICOTE | UN | 80329UN | 2150
80337 | MANGOTE PARA JATEAMENTO - D = 35 MM | M | 80337M | 58.5
80338 | MANGOTE PARA JATEAMENTO - D = 50 MM | M | 80338M | 63.71
80358 | TALHA MANUAL DE CORRENTE - 1 T | UN | 80358UN | 396.9
80363 | TROLE MECÂNICO - 1 T | UN | 80363UN | 872.03
80368 | VEÍCULO P/5 PASSAG. - GAS 50 - 62 CV - 990 / 1.300 CC | UN | 80368UN | 34490
80371 | COMPRESSOR AR GASOLINA 70 PCM A 100 PSIG SOBRE CHAS | UN | 80371UN | 24127.8
80372 | COMPRESSOR AR DIESEL 185 PCM A 100 PSIG SOBRE PNEUS | UN | 80372UN | 59255.93
80373 | COMPRESSOR AR DIESEL 116 PCM A 102 PSIG SOBRE PNEUS | UN | 80373UN | 39729.69
80374 | COMPRESSOR AR DIESEL 149 PCM A 100 PSIG SOBRE PNEUS | UN | 80374UN | 53250.75
80375 | UTILITÁRIO PICK-UP (RANGER XLS 2.3) | UN | 80375UN | 68250
80390 | DISCO DE CORTE PARA METAL / INOX 7" x 1,6mm x 7/8" | UN | 80390UN | 7.63
80401 | ACETILENO - CILINDRO DE 9 KG | KG | 80401KG | 34
80401 | LASTRO DE AREIA (A) | M3 | 80401M3 | 187.14
80402 | ENERGIA ELÉTRICA | KW | 80402KW | 0.68
80402 | LASTRO DE PEDRA BRITADA (A) | M3 | 80402M3 | 223.44
80403 | GASOLINA COMUM | L | 80403L | 3.5
80403 | LASTRO DE PEDRA-DE-MÃO (A) | M3 | 80403M3 | 224.54
80404 | ÓLEO LUBRIFICANTE PARA MOTORES A DIESEL - SAE 15W40 | L | 80404L | 14.13
80404 | TAPETE DE ARGAMASSA (A) | M3 | 80404M3 | 789.5
80405 | ÓLEO DIESEL COMUM | L | 80405L | 3
80406 | OXIGÊNIO - CILINDRO DE 10,0 M3 | M3 | 80406M3 | 7.5
80408 | GRAXA LUBRIFICANTE PARA VEÍCULOS - VISCOSIDADE NLGI 2 | KG | 80408KG | 11.1
80431 | LASTRO DE AREIA (B) | M3 | 80431M3 | 163.23
80432 | LASTRO DE PEDRA BRITADA (B) | M3 | 80432M3 | 196.33
80433 | LASTRO DE PEDRA-DE-MÃO (B) | M3 | 80433M3 | 197.89
80434 | TAPETE DE ARGAMASSA (B) | M3 | 80434M3 | 666.98
80451 | LASTRO DE AREIA (C) | M3 | 80451M3 | 127.36
80452 | LASTRO DE PEDRA BRITADA (C) | M3 | 80452M3 | 155.66
80453 | LASTRO DE PEDRA-DE-MÃO (C) | M3 | 80453M3 | 157.9
80454 | TAPETE DE ARGAMASSA (C) | M3 | 80454M3 | 483.2
80501 | EQUIPAMENTO PARA CRAVAÇÃO DE TUBOS DE CONCRETO - PIPE JACKING - D = 300 MM | H | 80501H | 381.38
80502 |  | DP | 80502DP | 233.31
80503 | EQUIPAMENTO PARA CRAVAÇÃO DE TUBOS DE CONCRETO - PIPE JACKING - D = 400 MM | H | 80503H | 390.49
80504 |  | DP | 80504DP | 244.24
80505 | EQUIPAMENTO PARA CRAVAÇÃO DE TUBOS DE CONCRETO - PIPE JACKING - D = 600 MM | H | 80505H | 609.17
80506 |  | DP | 80506DP | 381.02
80507 | EQUIPAMENTO PARA CRAVAÇÃO DE TUBOS DE CONCRETO - PIPE JACKING - D = 800 MM | H | 80507H | 679.45
80508 |  | DP | 80508DP | 424.97
80509 | EQUIPAMENTO PARA CRAVAÇÃO DE TUBOS DE CONCRETO - PIPE JACKING - D = 1.000 MM | H | 80509H | 796.6
80510 |  | DP | 80510DP | 498.25
80511 | EQUIPAMENTO PARA CRAVAÇÃO DE TUBOS DE CONCRETO - PIPE JACKING - D = 1.200 MM | H | 80511H | 937.17
80512 |  | DP | 80512DP | 586.17
80513 | EQUIPAMENTO PARA CRAVAÇÃO DE TUBOS DE CONCRETO - PIPE JACKING - D = 1.500 MM | H | 80513H | 1288.61
80514 |  | DP | 80514DP | 805.99
80521 | CAMINHÃO GUINDASTE COM LANÇA TELESCÓPICA - 15 T - 220 CV - À DISPOSIÇÃO | DP | 80521DP | 62.67
80522 | CAMINHÃO BASCULANTE TRUCADO - 8 M3 - 3 EIXOS - 230 CV | H | 80522H | 125.13
80523 | CAMINHÃO BASCULANTE TRUCADO - 8 M3 - 3 EIXOS - 230 CV - À DISPOSIÇÃO | DP | 80523DP | 58.91
80524 | GRUPO GERADOR A DIESEL - 400 KVA - SILENCIADO | H | 80524H | 185.77
80525 | GRUPO GERADOR A DIESEL - 400 KVA - SILENCIADO - À DISPOSIÇÃO | DP | 80525DP | 11.32
80526 | GRUPO GERADOR A DIESEL - 500 KVA - SILENCIADO | H | 80526H | 230.48
80527 | GRUPO GERADOR A DIESEL - 500 KVA - SILENCIADO - À DISPOSIÇÃO | DP | 80527DP | 13.1
80528 | PERFURATRIZ ROTATIVA SOBRE ESTEIRAS - ATÉ 200 MM - 56 CV | H | 80528H | 114.08
80529 | PERFURATRIZ ROTATIVA SOBRE ESTEIRAS - ATÉ 200 MM - 56 CV - À DISPOSIÇÃO | DP | 80529DP | 72.97
80530 | MINI PERFURATRIZ ROTATIVA HIDRÁULICA - ATÉ 200 MM - 20 CV | H | 80530H | 53.23
80531 | MINI PERFURATRIZ ROTATIVA HIDRÁULICA - ATÉ 200 MM - 20 CV - Á DISPOSIÇÃO | DP | 80531DP | 42.09
80532 | CAMINHÃO GUINDASTE COM LANÇA TELESCÓPICA - 25 T - 260 CV - À DISPOSIÇÃO | DP | 80532DP | 81.01
80533 | CAMINHÃO GUINDASTE COM LANÇA TELESCÓPICA - 35 T - 330 CV - À DISPOSIÇÃO | DP | 80533DP | 90.27
80534 | CAMINHÃO GUINDASTE COM LANÇA TELESCÓPICA - 45 T - 380 CV - À DISPOSIÇÃO | DP | 80534DP | 109.52
80601 | MM (A) | M | 80601M | 79.62
80602 | MM (A) | M | 80602M | 87.58
80604 | MM (A) | M | 80604M | 99.2
80605 | MM (A) | M | 80605M | 109.4
80606 | MM (A) | M | 80606M | 123.07
80607 | MM (A) | M | 80607M | 140.98
80609 | MM (A) | M | 80609M | 162.65
80610 | MM (A) | M | 80610M | 175.31
80611 | MM (A) | M | 80611M | 198.76
80612 | MM (A) | M | 80612M | 273.38
80613 | MM (A) | M | 80613M | 298.8
80631 | MM (B) | M | 80631M | 67.93
80632 | MM (B) | M | 80632M | 75.01
80634 | MM (B) | M | 80634M | 85.24
80635 | MM (B) | M | 80635M | 93.9
80636 | MM (B) | M | 80636M | 105.92
80637 | MM (B) | M | 80637M | 121.43
80639 | MM (B) | M | 80639M | 140.21
80640 | MM (B) | M | 80640M | 151.24
80641 | MM (B) | M | 80641M | 171.6
80642 | MM (B) | M | 80642M | 235.28
80643 | MM (B) | M | 80643M | 257.52
80651 | MM (C) | M | 80651M | 52.84
80652 | MM (C) | M | 80652M | 58.62
80654 | MM (C) | M | 80654M | 67.23
80655 | MM (C) | M | 80655M | 74.11
80656 | MM (C) | M | 80656M | 84.16
80657 | MM (C) | M | 80657M | 96.63
80659 | MM (C) | M | 80659M | 111.87
80660 | MM (C) | M | 80660M | 121.2
80661 | MM (C) | M | 80661M | 137.68
80662 | MM (C) | M | 80662M | 188.98
80663 | MM (C) | M | 80663M | 207.69
80701 | PONTALETE DE PEROBA PARA ANCORAGEM DE REDES | UN | 80701UN | 49.06
80719 | CONTAINER ESCRITÓRIO COM BANHEIRO - 6,00 X 2,30 X 2,20 M - LOCAÇÃO | MES | 80719MES | 400
80720 | SANITÁRIO PORTÁTIL QUÍMICO INDIVIDUAL - TIPO STANDARD | MES | 80720MES | 520
80774 | VEÍCULO TIPO FURGÃO - 130 CV - SPRINTER 313 CDI MERCEDES BENZ OU SIMILAR | H | 80774H | 35.44
80801 | HASTE DE PERFURAÇÃO PARA DETECÇÃO DE VAZAMENTOS - L = 1,00 M | H | 80801H | 0.33
80801 | ANCORAGEM EM CONCRETO PARA CAP E PLUG, DIÂMETRO 150 MM | UN | 80801UN | 78.67
80802 | MICROCOMPUTADOR HD 1 TB + IMPRESSORA A LASER +SOFTWARES | H | 80802H | 0.89
80802 | ANCORAGEM EM CONCRETO PARA CAP E PLUG, DIÂMETRO 200 MM | UN | 80802UN | 112.19
80803 | DATA LOGGER DE RUÍDOS - ZONESCAN OU SIMILAR | DIA | 80803DIA | 16.78
80803 | ANCORAGEM EM CONCRETO PARA CAP E PLUG, DIÂMETRO 250 MM | UN | 80803UN | 153.15
80804 | PALM TOP / PDA COM GPS | H | 80804H | 2.63
80804 | ANCORAGEM EM CONCRETO PARA CAP E PLUG, DIÂMETRO 300 MM | UN | 80804UN | 193.47
80805 | ANCORAGEM EM CONCRETO PARA CAP E PLUG, DIÂMETRO 350 MM | UN | 80805UN | 231.73
80806 | ANCORAGEM EM CONCRETO PARA CAP E PLUG, DIÂMETRO 400 MM | UN | 80806UN | 281.73
80807 | 150 MM | UN | 80807UN | 112.19
80808 | 200 MM | UN | 80808UN | 141.68
80809 | 250 MM | UN | 80809UN | 165.07
80810 | 300 MM | UN | 80810UN | 199.92
80811 | 350 MM | UN | 80811UN | 252.11
80812 | 400 MM | UN | 80812UN | 306.32
80813 | 150 MM | UN | 80813UN | 121.52
80814 | 200 MM | UN | 80814UN | 155.05
80815 | 250 MM | UN | 80815UN | 177.48
80816 | 300 MM | UN | 80816UN | 211.02
80817 | 350 MM | UN | 80817UN | 257.78
80818 | 400 MM | UN | 80818UN | 332.28
80819 | MM | UN | 80819UN | 117.73
80820 | MM | UN | 80820UN | 149.5
80821 | MM | UN | 80821UN | 181.9
80822 | MM | UN | 80822UN | 233.19
80823 | MM | UN | 80823UN | 282.85
80824 | MM | UN | 80824UN | 361.77
80825 | LAVATÓRIOS | MES | 80825MES | 577.5
80825 | 150 MM | UN | 80825UN | 199.8
80826 | BOMBA MANUAL PARA TESTE HIDROSTÁTICO - 0 A 60 BAR POTHENBERGER RP50 OU SIMILAR | H | 80826H | 0.75
80826 | 200 MM | UN | 80826UN | 216.56
80827 | 250 MM | UN | 80827UN | 305.29
80828 | VEÍCULO MB FURGÃO 310 SPRINTER LONGO | DP | 80828DP | 14.56
80828 | 300 MM | UN | 80828UN | 395.29
80829 | SISTEMA DE TELEVISIONAMENTO DE TUBULAÇÕES COM MONITOR - ATÉ 300 MM | H | 80829H | 26.68
80829 | 350 MM | UN | 80829UN | 521.84
80830 | LOCALIZADOR DE LINHAS ENERGIZADAS E SONDAS | H | 80830H | 5.2
80830 | 400 MM | UN | 80830UN | 663
80831 | MÁQUINA MANUAL PARA PERFURAÇÃO DE REDE EM CARGA - ATÉ 300 MM | H | 80831H | 12.96
80832 | 500 MM | UN | 80832UN | 796.6
80833 | ACESSÓRIO VASSOURA RECOLHEDORA PARA MINI CARREGADEIRA | H | 80833H | 4.04
80833 | ANCORAGEM EM CONCRETO PARA CAP E PLUG, DIÂMETRO 500 MM | UN | 80833UN | 332.39
80834 | 500 MM | UN | 80834UN | 362.28
80835 | 500 MM | UN | 80835UN | 406.9
80836 | MM | UN | 80836UN | 447.48
80901 | FÔRMAS DE MADEIRA - COMUM | M2 | 80901M2 | 75.66
80902 | FÔRMA PLANA DE MADEIRA - ESTRUTURA | M2 | 80902M2 | 103.17
80903 | FÔRMA PLANA DE MADEIRA - APARENTE | M2 | 80903M2 | 145.86
80904 | FÔRMA CURVA DE MADEIRA - ESTRUTURA | M2 | 80904M2 | 182.89
80905 | FÔRMA CURVA DE MADEIRA - APARENTE | M2 | 80905M2 | 215.12
80906 | FÔRMA METÁLICA | M2 | 80906M2 | 181.08
80907 | FÔRMA CURVA METÁLICA | M2 | 80907M2 | 216.03
80908 | FORMA METÁLICA TIPO PAINEL PARA ESTRUTURA - APARENTE | M2 | 80908M2 | 147.81
80918 | EQUIPAMENTO DE GEORADAR COMPLETO | H | 80918H | 35.84
80948 | BOMBA BI-COMPONENTE AIR-LESS - 310 BAR - XTREME MIX GRACO OU SIMILAR | H | 80948H | 35.56
80951 | GERADOR PORTÁTIL A DIESEL - 20 KVA | H | 80951H | 17.01
80952 | GUINCHO A DIESEL - 5T COM PÓRTICO | H | 80952H | 12.71
80953 | CORTADORA DE PISOS A GASOLINA - 13 HP - OPER. | H | 80953H | 14.15
80954 | CORTADORA DE PISOS A GASOLINA - 13 HP - DISP. | DP | 80954DP | 1.12
80958 | COLETOR DE DADOS GNSS | H | 80958H | 13.15
80959 | COLETOR DE DADOS GNSS - DISP. | DP | 80959DP | 10.13
80960 | PALM TOP / PDA COM GPS - DISP. | DP | 80960DP | 1.71
80961 | RECEPTOR E TRANSMISSOR GNSS - L1 L2 RTK (par) | H | 80961H | 45.5
80962 | RECEPTOR GNSS - L1 L2 RTK / NTRIP | H | 80962H | 9.43
81001 | ARMAÇÃO EM AÇO CA-25 | KG | 81001KG | 9.55
81002 | ARMAÇÃO EM AÇO CA-50 | KG | 81002KG | 9.23
81003 | ARMAÇÃO EM AÇO CA-60 | KG | 81003KG | 9.95
81004 | ARMAÇÃO EM TELA DE AÇO | KG | 81004KG | 6.52
81015 | AÇO PARA PROTENSÃO CP-190 RB - 4D - 12,7 MM | KG | 81015KG | 13.66
81016 | AÇO PARA PROTENSÃO CP-190 RB - 6D - 12,7 MM | KG | 81016KG | 13.66
81017 | AÇO PARA PROTENSÃO CP-190 RB - 12D - 12,7 MM | KG | 81017KG | 13.66
81101 | CONCRETO NÃO ESTRUTURAL CICLÓPICO | M3 | 81101M3 | 444.42
81102 | CONCRETO NÃO ESTRUTURAL - MÍNIMO 150 KG DE CIMENTO/M³ | M3 | 81102M3 | 335.4
81103 | CONCRETO NÃO ESTRUTURAL - MÍNIMO 210 KG DE CIMENTO/M³ | M3 | 81103M3 | 355.39
81202 |  | M3 | 81202M3 | 397.13
81203 |  | M3 | 81203M3 | 409.23
81204 |  | M3 | 81204M3 | 428.38
81303 |  | M3 | 81303M3 | 435.43
81304 |  | M3 | 81304M3 | 463.65
81305 |  | M3 | 81305M3 | 472.23
81405 |  | M3 | 81405M3 | 467.79
81502 | CONCRETO ESTRUTURAL AUTO-ADENSÁVEL, FCK = 20,0 MPA | M3 | 81502M3 | 396.31
81601 | EXECUÇÃO DE JUNTA TIPO FUGENBAND - O - 12 | M | 81601M | 113.72
81602 | EXECUÇÃO DE JUNTA TIPO FUGENBAND - O - 22 | M | 81602M | 141.95
81603 | EXECUÇÃO DE JUNTA TIPO FUGENBAND - O - 35/6 | M | 81603M | 297.79
81606 | EXECUÇÃO DE JUNTA TIPO FUGENBAND - M - 35 | M | 81606M | 365.4
81611 | EXECUÇÃO DE JUNTA TIPO JEENE - JJ 2540 VV | M | 81611M | 311.69
81612 | EXECUÇÃO DE JUNTA TIPO JEENE - JJ 3550 VV | M | 81612M | 388.79
81701 | APLICAÇÃO DE PLACA DE ISOPOR | M2 | 81701M2 | 18.48
81702 | VEDAÇÃO DE JUNTAS COM MASTIQUE ELÁSTICO | M | 81702M | 128.55
81703 | BOMBEAMENTO DE CONCRETO | M3 | 81703M3 | 47.04
81707 | BAINHA GALVANIZADA PARA 4 CORDOALHAS - 12,7 MM | M | 81707M | 28.75
81708 | BAINHA GALVANIZADA PARA 6 CORDOALHAS - 12,7 MM | M | 81708M | 31.01
81709 | BAINHA GALVANIZADA PARA 12 CORDOALHAS - 12,7 MM | M | 81709M | 47.48
81711 | ANCORAGEM ATIVA 4 CORDOALHAS - D = 12,7 MM | UN | 81711UN | 443.24
81712 | ANCORAGEM ATIVA 6 CORDOALHAS - D = 12,7 MM | UN | 81712UN | 648.2
81713 | ANCORAGEM ATIVA 12 CORDOALHAS - D = 12,7 MM | UN | 81713UN | 1036.52
81715 | ANCORAGEM PASSIVA LAÇO - 4 CORDOALHAS | UN | 81715UN | 124.6
81716 | ANCORAGEM PASSIVA PRÉ-BLOCADA 4 CORDOALHAS - D = 12,7 MM | UN | 81716UN | 679.39
81718 | PROTENSÃO DOS CABOS | KG | 81718KG | 12.43
81720 | PROTEÇÃO DE CABEÇA DE ANCORAGEM | UN | 81720UN | 32.35
81723 | INJEÇÃO DOS CABOS | KG | 81723KG | 12.39
81801 |  | M3 | 81801M3 | 1696.08
81802 | CONCRETO PROJETADO EM TETOS (CONSUMO MÍNIMO 400 KG CIM/M³) | M3 | 81802M3 | 1863.76
81803 |  | M3 | 81803M3 | 1895.67
81804 | ARGAMASSA PROJETADA EM TETOS (CONSUMO MÍNIMO 400 KG CIM/M³) | M3 | 81804M3 | 2151.68
82001 | LAJE PRÉ-FABRICADA H.8 PARA FORRO COM CAPA DE 3 CM | M2 | 82001M2 | 140.36
82002 | LAJE PRÉ-FABRICADA H.8 PARA PISO COM CAPA DE 4 CM | M2 | 82002M2 | 150.17
82003 | LAJE PRÉ-FABRICADA H.12 PARA PISO COM CAPA DE 4 CM | M2 | 82003M2 | 163.37
82005 | LAJE PRÉ-FABRICADA H.12 PARA FORRO COM CAPA DE 4 CM | M2 | 82005M2 | 161.79
82006 | LAJE PRÉ-FABRICADA H.16 PARA PISO COM CAPA DE 4 CM | M2 | 82006M2 | 191.51
82111 | 2,00 M | UN | 82111UN | 3562.19
82112 | 3,00 M | UN | 82112UN | 4405.32
82113 | 4,00 M | UN | 82113UN | 5223.05
82114 | 5,00 M | UN | 82114UN | 6498.98
82115 | 6,00 M | UN | 82115UN | 7494.34
82116 | 7,00 M | UN | 82116UN | 9366.54
82141 | POÇO DE VISITA D=1,00 M EM MATERIAL PLÁSTICO - PROF. ATÉ 2,00 M | UN | 82141UN | 4888.51
82142 | POÇO DE VISITA D=1,00 M EM MATERIAL PLÁSTICO - PROF. ATÉ 2,50 M | UN | 82142UN | 6423.96
82143 | POÇO DE VISITA D=1,00 M EM MATERIAL PLÁSTICO - PROF. ATÉ 3,00 M | UN | 82143UN | 7852.39
82144 | POÇO DE VISITA D=1,00 M EM MATERIAL PLÁSTICO - PROF. ATÉ 3,50 M | UN | 82144UN | 9425.13
82145 | POÇO DE VISITA D=1,00 M EM MATERIAL PLÁSTICO - PROF. ATÉ 4,00 M | UN | 82145UN | 10925.95
82211 | 2,00 M | UN | 82211UN | 4509.18
82212 | 3,00 M | UN | 82212UN | 5463.71
82213 | 4,00 M | UN | 82213UN | 6328.35
82214 | 5,00 M | UN | 82214UN | 7874.89
82215 | 6,00 M | UN | 82215UN | 9117.08
82216 | 7,00 M | UN | 82216UN | 11416.68
82311 | 2,00 M | UN | 82311UN | 3281.15
82312 | 3,00 M | UN | 82312UN | 3950.89
82313 | 4,00 M | UN | 82313UN | 4629.98
82314 | 5,00 M | UN | 82314UN | 5426.82
82315 | 6,00 M | UN | 82315UN | 6223.64
82316 | 7,00 M | UN | 82316UN | 7020.48
82411 | 2,00 M | UN | 82411UN | 4194.64
82412 | 3,00 M | UN | 82412UN | 4946.59
82413 | 4,00 M | UN | 82413UN | 5663.18
82414 | 5,00 M | UN | 82414UN | 6689.08
82415 | 6,00 M | UN | 82415UN | 7714.98
82416 | 7,00 M | UN | 82416UN | 8740.89
82501 | POÇO DE INSPEÇÃO D=0,60 M EM ALVENARIA - PROF. ATÉ 1,60 M | UN | 82501UN | 2570.04
82512 |  | UN | 82512UN | 1568.15
82531 | M | UN | 82531UN | 2327.3
82601 | = 0,50 M | UN | 82601UN | 251.52
82602 | = 0,50 M | UN | 82602UN | 235.01
82603 | = 0,50 M | UN | 82603UN | 302.81
82604 | = 0,50 M | UN | 82604UN | 334.2
82605 | = 0,50 M | UN | 82605UN | 416.44
82606 | = 0,50 M | UN | 82606UN | 667.69
82607 | = 0,50 M | UN | 82607UN | 748.4
82608 | = 0,50 M | UN | 82608UN | 1105.98
82609 | = 0,50 M | UN | 82609UN | 1296.23
82701 |  | M | 82701M | 3645.62
82702 |  | M | 82702M | 4800.15
82703 |  | M | 82703M | 5789.27
82704 |  | M | 82704M | 6972.22
82705 |  | M | 82705M | 8729.29
82801 | INSTALAÇÃO DE HIDRANTE DE COLUNA | UN | 82801UN | 781.5
82802 | INSTALAÇÃO DE HIDRANTE SUBTERRÂNEO | UN | 82802UN | 685.27
82803 | ASSENTAMENTO DE TUBO DE QUEDA | M | 82803M | 341.36
82804 | ASSENTAMENTO DE TAMPÃO DE FERRO FUNDIDO, DIÂMETRO 600 MM | UN | 82804UN | 121
82805 | ASSENTAMENTO DE TAMPÃO DE FERRO FUNDIDO, DIÂMETRO 900 MM | UN | 82805UN | 166.94
82806 | TERMINAL DE LIMPEZA | UN | 82806UN | 566.27
82807 | DISPOSITIVO DE PROTEÇÃO PARA REGISTRO EM TUBO DE CONCRETO | UN | 82807UN | 149
82808 | DISPOSITIVO DE PROTEÇÃO PARA REGISTRO EM TUBO CERÂMICO | UN | 82808UN | 93.9
82811 | BOCA-DE-LOBO | UN | 82811UN | 1555.01
82812 | EXECUÇÃO DE TAMPA DE BOCA-DE-LOBO | UN | 82812UN | 158.32
82813 | TAMPA DE INSPEÇÃO EM CONCRETO ARMADO | M3 | 82813M3 | 2239.26
82814 | EXTRAVASOR DIÂMETRO ATÉ 250 MM | UN | 82814UN | 399.63
82815 | EXTRAVASOR DIÂMETRO DE 300 MM ATÉ 350 MM | UN | 82815UN | 467.66
82816 | EXTRAVASOR DIÂMETRO DE 400 MM ATÉ 600 MM | UN | 82816UN | 663.59
82901 | CAIXA DE ALVENARIA DE 1 TIJOLO - 0,80 X 0,80 M | M | 82901M | 1195.84
82902 | CAIXA DE ALVENARIA DE 1 TIJOLO - 0,80 X 1,00 M | M | 82902M | 1294.05
82903 | CAIXA DE ALVENARIA DE 1 TIJOLO - 1,00 X 1,00 M | M | 82903M | 1488.14
82904 | CAIXA DE ALVENARIA DE 1 TIJOLO - 1,00 X 1,10 M | M | 82904M | 1569.38
82905 | CAIXA DE ALVENARIA DE 1 TIJOLO - 1,00 X 1,20 M | M | 82905M | 1647.85
82906 | CAIXA DE ALVENARIA DE 1 TIJOLO - 1,00 X 1,35 M | M | 82906M | 1735.62
82907 | CAIXA DE ALVENARIA DE 1 TIJOLO - 1,00 X 1,50 M | M | 82907M | 1957.32
82908 | CAIXA DE ALVENARIA DE 1 TIJOLO - 1,10 X 1,10 M | M | 82908M | 1740.81
82909 | CAIXA DE ALVENARIA DE 1 TIJOLO - 1,20 X 1,20 M | M | 82909M | 1793.75
82910 | CAIXA DE ALVENARIA DE 1 TIJOLO - 1,20 X 1,50 M | M | 82910M | 2137.14
82911 | CAIXA DE ALVENARIA DE 1 TIJOLO - 1,50 X 1,50 M | M | 82911M | 2327.68
82912 | CAIXA DE ALVENARIA DE 1 TIJOLO - 1,50 X 2,00 M | M | 82912M | 2994.01
82913 | CAIXA DE ALVENARIA DE 1 TIJOLO - 2,00 X 2,00 M | M | 82913M | 3443.17
82914 | CAIXA DE ALVENARIA DE 1 TIJOLO - 2,00 X 2,50 M | M | 82914M | 3892.22
83001 | CAIXA DE ALVENARIA DE 1/2 TIJOLO - 0,60 X 0,60 M | M | 83001M | 688.51
83002 | CAIXA DE ALVENARIA DE 1/2 TIJOLO - 0,80 X 0,80 M | M | 83002M | 915.61
83003 | CAIXA DE ALVENARIA DE 1/2 TIJOLO - 0,90 X 0,90 M | M | 83003M | 1032.77
83004 | CAIXA DE ALVENARIA DE 1/2 TIJOLO - 1,00 X 0,80 M | M | 83004M | 1032.77
83005 | CAIXA DE ALVENARIA DE 1/2 TIJOLO - 1,00 X 1,00 M | M | 83005M | 1156.68
83006 | CAIXA DE ALVENARIA DE 1/2 TIJOLO - 1,00 X 1,20 M | M | 83006M | 1273.74
83101 | PLACA DE CONCRETO | M2 | 83101M2 | 102.54
83103 | CAIXA "1" (1,50 X 1,30 M), COM STOP LOG E VERTEDOR | M | 83103M | 6010.66
83104 | CAIXA "2" (2,40 X 0,80 M) | M | 83104M | 2734.3
83105 | CAIXA "3" (1,60 X 0,80 M), CAIXA DIVISORA DE VAZÃO | M | 83105M | 2749.68
83106 | CAIXA "4" (0,60 X 0,60 M) | M | 83106M | 853.29
83107 | CAIXA "6" (1,50 X 1,00 M), COM VERTEDOR | M | 83107M | 2588.19
83108 | CAIXA "7" (0,80 X 0,80 M) | M | 83108M | 2483.01
83109 | CAIXA DE INSPEÇÃO (0,60 X 0,60 M) | M | 83109M | 1161.5
83110 | CAIXA DE INSPEÇÃO (0,80 X 0,80 M) | M | 83110M | 1609.28
83111 | DISPOSITIVO DE SAÍDA A | UN | 83111UN | 2769.59
83112 | DISPOSITIVO DE SAÍDA E | UN | 83112UN | 17668.85
90101 |  | M | 90101M | 17.77
90102 |  | M | 90102M | 18.2
90103 |  | M | 90103M | 19.16
90104 |  | M | 90104M | 21.44
90105 |  | M | 90105M | 22.84
90106 |  | M | 90106M | 26.29
90107 |  | M | 90107M | 30.21
90108 |  | M | 90108M | 34.1
90111 | 125 MM, EM PE (A) | M | 90111M | 15.63
90112 | 250 MM, EM PE (A) | M | 90112M | 39.17
90113 | 400 MM, EM PE (A) | M | 90113M | 62.18
90131 |  | M | 90131M | 13.89
90132 |  | M | 90132M | 14.22
90133 |  | M | 90133M | 15
90134 |  | M | 90134M | 16.82
90135 |  | M | 90135M | 17.88
90136 |  | M | 90136M | 20.4
90137 |  | M | 90137M | 23.67
90138 |  | M | 90138M | 27.56
90141 | 125 MM, EM PE (B) | M | 90141M | 15.27
90142 | 250 MM, EM PE (B) | M | 90142M | 38.45
90143 | 400 MM, EM PE (B) | M | 90143M | 60.99
90151 |  | M | 90151M | 9.5
90152 |  | M | 90152M | 9.72
90153 |  | M | 90153M | 10.2
90154 |  | M | 90154M | 11.35
90155 |  | M | 90155M | 12.03
90156 |  | M | 90156M | 13.71
90157 |  | M | 90157M | 15.88
90158 |  | M | 90158M | 18.55
90161 | 125 MM, EM PE (C) | M | 90161M | 14.75
90162 | 250 MM, EM PE (C) | M | 90162M | 37.39
90163 | 400 MM, EM PE (C) | M | 90163M | 59.19
90202 | ASSENTAM. P/ REDES DE ÁGUA, TUBOS E PEÇAS, DN 80 MM, EM FºFº (A) | M | 90202M | 21.93
90203 |  | M | 90203M | 24.08
90204 |  | M | 90204M | 30.26
90205 |  | M | 90205M | 32.23
90206 |  | M | 90206M | 39.1
90207 |  | M | 90207M | 43.76
90208 |  | M | 90208M | 49.98
90209 |  | M | 90209M | 60.21
90210 |  | M | 90210M | 70.07
90215 |  | M | 90215M | 46.87
90232 | ASSENTAM. P/ REDES DE ÁGUA, TUBOS E PEÇAS, DN 80 MM, EM FºFº (B) | M | 90232M | 17.27
90233 |  | M | 90233M | 19
90234 |  | M | 90234M | 23.88
90235 |  | M | 90235M | 25.47
90236 |  | M | 90236M | 30.85
90237 |  | M | 90237M | 34.56
90238 |  | M | 90238M | 39.45
90239 |  | M | 90239M | 47.48
90240 |  | M | 90240M | 55.22
90245 |  | M | 90245M | 37
90252 | ASSENTAM. P/ REDES DE ÁGUA, TUBOS E PEÇAS, DN 80 MM, EM FºFº (C) | M | 90252M | 11.47
90253 |  | M | 90253M | 12.54
90254 |  | M | 90254M | 15.63
90255 |  | M | 90255M | 16.64
90256 |  | M | 90256M | 20.24
90257 |  | M | 90257M | 22.57
90258 |  | M | 90258M | 25.69
90259 |  | M | 90259M | 30.94
90260 |  | M | 90260M | 35.92
90265 |  | M | 90265M | 24.13
90402 |  | M | 90402M | 22.89
90432 |  | M | 90432M | 20.02
90452 |  | M | 90452M | 15.72
90601 |  | M | 90601M | 1.79
90602 |  | M | 90602M | 2.15
90603 |  | M | 90603M | 2.87
90604 |  | M | 90604M | 5.03
90605 |  | M | 90605M | 5.75
90606 |  | M | 90606M | 8.61
90607 |  | M | 90607M | 10.76
90610 |  | M | 90610M | 7.18
90611 |  | M | 90611M | 9.69
90612 |  | M | 90612M | 12.57
90615 |  | M | 90615M | 2.53
90616 |  | M | 90616M | 24.06
90617 |  | M | 90617M | 42.25
90631 |  | M | 90631M | 1.43
90632 |  | M | 90632M | 1.73
90633 |  | M | 90633M | 2.29
90634 |  | M | 90634M | 4.02
90635 |  | M | 90635M | 4.6
90636 |  | M | 90636M | 6.89
90637 |  | M | 90637M | 8.61
90640 |  | M | 90640M | 5.75
90641 |  | M | 90641M | 7.76
90642 |  | M | 90642M | 10.05
90645 |  | M | 90645M | 2.18
90646 |  | M | 90646M | 23.36
90647 |  | M | 90647M | 41.05
90651 |  | M | 90651M | 0.9
90652 |  | M | 90652M | 1.08
90653 |  | M | 90653M | 1.43
90654 |  | M | 90654M | 2.51
90655 |  | M | 90655M | 2.87
90656 |  | M | 90656M | 4.31
90657 |  | M | 90657M | 5.39
90660 |  | M | 90660M | 3.58
90661 |  | M | 90661M | 4.85
90662 |  | M | 90662M | 6.28
90665 |  | M | 90665M | 1.65
90666 |  | M | 90666M | 22.3
90667 |  | M | 90667M | 39.24
90702 | ASSENTAM. SIMPLES DE TUBOS E PEÇAS, DN 80 MM, EM FºFº, JE (A) | M | 90702M | 8.61
90703 | ASSENTAM. SIMPLES DE TUBOS E PEÇAS, DN 100 MM, EM FºFº, JE (A) | M | 90703M | 10.76
90704 | ASSENTAM. SIMPLES DE TUBOS E PEÇAS, DN 150 MM, EM FºFº, JE (A) | M | 90704M | 16.63
90705 | ASSENTAM. SIMPLES DE TUBOS E PEÇAS, DN 200 MM, EM FºFº, JE (A) | M | 90705M | 18.07
90706 | ASSENTAM. SIMPLES DE TUBOS E PEÇAS, DN 250 MM, EM FºFº, JE (A) | M | 90706M | 20.24
90707 | ASSENTAM. SIMPLES DE TUBOS E PEÇAS, DN 300 MM, EM FºFº, JE (A) | M | 90707M | 24.76
90708 | ASSENTAM. SIMPLES DE TUBOS E PEÇAS, DN 400 MM, EM FºFº, JE (A) | M | 90708M | 29.25
90709 | ASSENTAM. SIMPLES DE TUBOS E PEÇAS, DN 500 MM, EM FºFº, JE (A) | M | 90709M | 34.5
90710 | ASSENTAM. SIMPLES DE TUBOS E PEÇAS, DN 600 MM, EM FºFº, JE (A) | M | 90710M | 41.2
90711 | ASSENTAM. SIMPLES DE TUBOS E PEÇAS, DN 700 MM, EM FºFº, JE (A) | M | 90711M | 51.56
90712 | ASSENTAM. SIMPLES DE TUBOS E PEÇAS, DN 800 MM, EM FºFº, JE (A) | M | 90712M | 67.55
90715 | ASSENTAM. SIMPLES DE TUBOS E PEÇAS, DN 350 MM, EM FºFº, JE (A) | M | 90715M | 27
90717 | ASSENTAM. SIMPLES DE TUBOS E PEÇAS, DN 900 MM, EM FºFº, JE (A) | M | 90717M | 83.53
90718 | ASSENTAM. SIMPLES DE TUBOS E PEÇAS, DN 1.000 MM, EM FºFº, JE (A) | M | 90718M | 103.12
90719 | ASSENTAM. SIMPLES DE TUBOS E PEÇAS, DN 1.200 MM, EM FºFº, JE (A) | M | 90719M | 106.38
90732 | ASSENTAM. SIMPLES DE TUBOS E PEÇAS, DN 80 MM, EM FºFº, JE (B) | M | 90732M | 6.89
90733 | ASSENTAM. SIMPLES DE TUBOS E PEÇAS, DN 100 MM, EM FºFº, JE (B) | M | 90733M | 8.61
90734 | ASSENTAM. SIMPLES DE TUBOS E PEÇAS, DN 150 MM, EM FºFº, JE (B) | M | 90734M | 13.3
90735 | ASSENTAM. SIMPLES DE TUBOS E PEÇAS, DN 200 MM, EM FºFº, JE (B) | M | 90735M | 14.46
90736 | ASSENTAM. SIMPLES DE TUBOS E PEÇAS, DN 250 MM, EM FºFº, JE (B) | M | 90736M | 16.19
90737 | ASSENTAM. SIMPLES DE TUBOS E PEÇAS, DN 300 MM, EM FºFº, JE (B) | M | 90737M | 19.8
90738 | ASSENTAM. SIMPLES DE TUBOS E PEÇAS, DN 400 MM, EM FºFº, JE (B) | M | 90738M | 23.4
90739 | ASSENTAM. SIMPLES DE TUBOS E PEÇAS, DN 500 MM, EM FºFº, JE (B) | M | 90739M | 27.6
90740 | ASSENTAM. SIMPLES DE TUBOS E PEÇAS, DN 600 MM, EM FºFº, JE (B) | M | 90740M | 32.96
90741 | ASSENTAM. SIMPLES DE TUBOS E PEÇAS, DN 700 MM, EM FºFº, JE (B) | M | 90741M | 41.24
90742 | ASSENTAM. SIMPLES DE TUBOS E PEÇAS, DN 800 MM, EM FºFº, JE (B) | M | 90742M | 54.04
90745 | ASSENTAM. SIMPLES DE TUBOS E PEÇAS, DN 350 MM, EM FºFº, JE (B) | M | 90745M | 21.61
90747 | ASSENTAM. SIMPLES DE TUBOS E PEÇAS, DN 900 MM, EM FºFº, JE (B) | M | 90747M | 66.83
90748 | ASSENTAM. SIMPLES DE TUBOS E PEÇAS, DN 1.000 MM, EM FºFº, JE (B) | M | 90748M | 82.5
90749 | ASSENTAM. SIMPLES DE TUBOS E PEÇAS, DN 1.200 MM, EM FºFº, JE (B) | M | 90749M | 85.11
90752 | ASSENTAM. SIMPLES DE TUBOS E PEÇAS, DN 80 MM, EM FºFº, JE (C) | M | 90752M | 4.31
90753 | ASSENTAM. SIMPLES DE TUBOS E PEÇAS, DN 100 MM, EM FºFº, JE (C) | M | 90753M | 5.39
90754 | ASSENTAM. SIMPLES DE TUBOS E PEÇAS, DN 150 MM, EM FºFº, JE (C) | M | 90754M | 8.32
90755 | ASSENTAM. SIMPLES DE TUBOS E PEÇAS, DN 200 MM, EM FºFº, JE (C) | M | 90755M | 9.04
90756 | ASSENTAM. SIMPLES DE TUBOS E PEÇAS, DN 250 MM, EM FºFº, JE (C) | M | 90756M | 10.12
90757 | ASSENTAM. SIMPLES DE TUBOS E PEÇAS, DN 300 MM, EM FºFº, JE (C) | M | 90757M | 12.38
90758 | ASSENTAM. SIMPLES DE TUBOS E PEÇAS, DN 400 MM, EM FºFº, JE (C) | M | 90758M | 14.63
90759 | ASSENTAM. SIMPLES DE TUBOS E PEÇAS, DN 500 MM, EM FºFº, JE (C) | M | 90759M | 17.25
90760 | ASSENTAM. SIMPLES DE TUBOS E PEÇAS, DN 600 MM, EM FºFº, JE (C) | M | 90760M | 20.6
90761 | ASSENTAM. SIMPLES DE TUBOS E PEÇAS, DN 700 MM, EM FºFº, JE (C) | M | 90761M | 25.78
90762 | ASSENTAM. SIMPLES DE TUBOS E PEÇAS, DN 800 MM, EM FºFº, JE (C) | M | 90762M | 33.78
90765 | ASSENTAM. SIMPLES DE TUBOS E PEÇAS, DN 350 MM, EM FºFº, JE (C) | M | 90765M | 13.5
90767 | ASSENTAM. SIMPLES DE TUBOS E PEÇAS, DN 900 MM, EM FºFº, JE (C) | M | 90767M | 41.77
90768 | ASSENTAM. SIMPLES DE TUBOS E PEÇAS, DN 1.000 MM, EM FºFº, JE (C) | M | 90768M | 51.56
90769 | ASSENTAM. SIMPLES DE TUBOS E PEÇAS, DN 1.200 MM, EM FºFº, JE (C) | M | 90769M | 53.18
90901 | ASSENTAMENTO SIMPLES DE TUBOS DE CONCRETO, DN 300 MM, JA (A) | M | 90901M | 13.41
90902 | ASSENTAMENTO SIMPLES DE TUBOS DE CONCRETO, DN 400 MM, JA (A) | M | 90902M | 16.82
90903 | ASSENTAMENTO SIMPLES DE TUBOS DE CONCRETO, DN 500 MM, JA (A) | M | 90903M | 24.54
90904 | ASSENTAMENTO SIMPLES DE TUBOS DE CONCRETO, DN 600 MM, JA (A) | M | 90904M | 31.86
90905 | ASSENTAMENTO SIMPLES DE TUBOS DE CONCRETO, DN 700 MM, JA (A) | M | 90905M | 35.99
90906 | ASSENTAMENTO SIMPLES DE TUBOS DE CONCRETO, DN 800 MM, JA (A) | M | 90906M | 41
90907 | ASSENTAMENTO SIMPLES DE TUBOS DE CONCRETO, DN 900 MM, JA (A) | M | 90907M | 55.67
90908 |  | M | 90908M | 62.76
90909 |  | M | 90909M | 71.42
90910 |  | M | 90910M | 95
90911 |  | M | 90911M | 146.6
90912 |  | M | 90912M | 255.76
90915 | ASSENTAMENTO SIMPLES DE TUBOS DE CONCRETO, DN 200 MM, JA (A) | M | 90915M | 8.73
90931 | ASSENTAMENTO SIMPLES DE TUBOS DE CONCRETO, DN 300 MM, JA (B) | M | 90931M | 10.88
90932 | ASSENTAMENTO SIMPLES DE TUBOS DE CONCRETO, DN 400 MM, JA (B) | M | 90932M | 13.72
90933 | ASSENTAMENTO SIMPLES DE TUBOS DE CONCRETO, DN 500 MM, JA (B) | M | 90933M | 19.96
90934 | ASSENTAMENTO SIMPLES DE TUBOS DE CONCRETO, DN 600 MM, JA (B) | M | 90934M | 25.89
90935 | ASSENTAMENTO SIMPLES DE TUBOS DE CONCRETO, DN 700 MM, JA (B) | M | 90935M | 29.73
90936 | ASSENTAMENTO SIMPLES DE TUBOS DE CONCRETO, DN 800 MM, JA (B) | M | 90936M | 34.01
90937 | ASSENTAMENTO SIMPLES DE TUBOS DE CONCRETO, DN 900 MM, JA (B) | M | 90937M | 46.14
90938 |  | M | 90938M | 51.93
90939 |  | M | 90939M | 59.25
90940 |  | M | 90940M | 78.52
90941 |  | M | 90941M | 120.84
90942 |  | M | 90942M | 212.26
90945 | ASSENTAMENTO SIMPLES DE TUBOS DE CONCRETO, DN 200 MM, JA (B) | M | 90945M | 6.99
90951 | ASSENTAMENTO SIMPLES DE TUBOS DE CONCRETO, DN 300 MM, JA (C) | M | 90951M | 7.05
90952 | ASSENTAMENTO SIMPLES DE TUBOS DE CONCRETO, DN 400 MM, JA (C) | M | 90952M | 9.08
90953 | ASSENTAMENTO SIMPLES DE TUBOS DE CONCRETO, DN 500 MM, JA (C) | M | 90953M | 13.07
90954 | ASSENTAMENTO SIMPLES DE TUBOS DE CONCRETO, DN 600 MM, JA (C) | M | 90954M | 16.93
90955 | ASSENTAMENTO SIMPLES DE TUBOS DE CONCRETO, DN 700 MM, JA (C) | M | 90955M | 20.34
90956 | ASSENTAMENTO SIMPLES DE TUBOS DE CONCRETO, DN 800 MM, JA (C) | M | 90956M | 23.54
90957 | ASSENTAMENTO SIMPLES DE TUBOS DE CONCRETO, DN 900 MM, JA (C) | M | 90957M | 31.86
90958 |  | M | 90958M | 35.69
90959 |  | M | 90959M | 41.01
90960 |  | M | 90960M | 53.79
90961 |  | M | 90961M | 82.2
90962 |  | M | 90962M | 147.01
90965 | ASSENTAMENTO SIMPLES DE TUBOS DE CONCRETO, DN 200 MM, JA (C) | M | 90965M | 4.36
91001 | ASSENTAMENTO SIMPLES DE TUBOS DE CONCRETO, DN 400 MM, JE (A) | M | 91001M | 20.7
91002 | ASSENTAMENTO SIMPLES DE TUBOS DE CONCRETO, DN 500 MM, JE (A) | M | 91002M | 30.09
91003 | ASSENTAMENTO SIMPLES DE TUBOS DE CONCRETO, DN 600 MM, JE (A) | M | 91003M | 36.24
91004 | ASSENTAMENTO SIMPLES DE TUBOS DE CONCRETO, DN 700 MM, JE (A) | M | 91004M | 41.7
91005 | ASSENTAMENTO SIMPLES DE TUBOS DE CONCRETO, DN 800 MM, JE (A) | M | 91005M | 52.9
91006 | ASSENTAMENTO SIMPLES DE TUBOS DE CONCRETO, DN 900 MM, JE (A) | M | 91006M | 67.65
91007 |  | M | 91007M | 77.34
91008 |  | M | 91008M | 108.43
91009 |  | M | 91009M | 153.46
91010 |  | M | 91010M | 200.51
91011 |  | M | 91011M | 267.58
91012 | ASSENTAMENTO SIMPLES DE TUBOS DE CONCRETO, DN 300 MM, JE (A) | M | 91012M | 15.85
91031 | ASSENTAMENTO SIMPLES DE TUBOS DE CONCRETO, DN 400 MM, JE (B) | M | 91031M | 16.56
91032 | ASSENTAMENTO SIMPLES DE TUBOS DE CONCRETO, DN 500 MM, JE (B) | M | 91032M | 24.06
91033 | ASSENTAMENTO SIMPLES DE TUBOS DE CONCRETO, DN 600 MM, JE (B) | M | 91033M | 28.98
91034 | ASSENTAMENTO SIMPLES DE TUBOS DE CONCRETO, DN 700 MM, JE (B) | M | 91034M | 33.36
91035 | ASSENTAMENTO SIMPLES DE TUBOS DE CONCRETO, DN 800 MM, JE (B) | M | 91035M | 42.33
91036 | ASSENTAMENTO SIMPLES DE TUBOS DE CONCRETO, DN 900 MM, JE (B) | M | 91036M | 54.12
91037 |  | M | 91037M | 61.86
91038 |  | M | 91038M | 86.75
91039 |  | M | 91039M | 122.76
91040 |  | M | 91040M | 160.41
91041 |  | M | 91041M | 211.94
91042 | ASSENTAMENTO SIMPLES DE TUBOS DE CONCRETO, DN 300 MM, JE (B) | M | 91042M | 12.68
91051 | ASSENTAMENTO SIMPLES DE TUBOS DE CONCRETO, DN 400 MM, JE (C) | M | 91051M | 10.34
91052 | ASSENTAMENTO SIMPLES DE TUBOS DE CONCRETO, DN 500 MM, JE (C) | M | 91052M | 15.04
91053 | ASSENTAMENTO SIMPLES DE TUBOS DE CONCRETO, DN 600 MM, JE (C) | M | 91053M | 18.12
91054 | ASSENTAMENTO SIMPLES DE TUBOS DE CONCRETO, DN 700 MM, JE (C) | M | 91054M | 20.85
91055 | ASSENTAMENTO SIMPLES DE TUBOS DE CONCRETO, DN 800 MM, JE (C) | M | 91055M | 26.46
91056 | ASSENTAMENTO SIMPLES DE TUBOS DE CONCRETO, DN 900 MM, JE (C) | M | 91056M | 33.82
91057 |  | M | 91057M | 38.67
91058 |  | M | 91058M | 54.22
91059 |  | M | 91059M | 76.74
91060 |  | M | 91060M | 100.25
91061 |  | M | 91061M | 154.68
91062 | ASSENTAMENTO SIMPLES DE TUBOS DE CONCRETO, DN 300 MM, JE (C) | M | 91062M | 7.92
91101 |  | M | 91101M | 221.07
91102 |  | M | 91102M | 261.64
91103 |  | M | 91103M | 279.46
91104 |  | M | 91104M | 328.42
91105 |  | M | 91105M | 361.25
91106 |  | M | 91106M | 468.29
91107 |  | M | 91107M | 548.7
91108 |  | M | 91108M | 741.41
91109 |  | M | 91109M | 941.22
91110 |  | M | 91110M | 1286.21
91111 |  | M | 91111M | 1621.47
91112 |  | M | 91112M | 1911.82
91131 |  | M | 91131M | 195
91132 |  | M | 91132M | 234.78
91133 |  | M | 91133M | 250.68
91134 |  | M | 91134M | 296.86
91135 |  | M | 91135M | 326.87
91136 |  | M | 91136M | 426.43
91137 |  | M | 91137M | 517.63
91138 |  | M | 91138M | 679.12
91139 |  | M | 91139M | 838.31
91140 |  | M | 91140M | 1099.52
91141 |  | M | 91141M | 1516.21
91142 |  | M | 91142M | 1792.49
91151 |  | M | 91151M | 155.88
91152 |  | M | 91152M | 194.47
91153 |  | M | 91153M | 207.49
91154 |  | M | 91154M | 249.52
91155 |  | M | 91155M | 275.3
91156 |  | M | 91156M | 363.62
91157 |  | M | 91157M | 453.56
91158 |  | M | 91158M | 585.66
91159 |  | M | 91159M | 737.05
91160 |  | M | 91160M | 976.18
91161 |  | M | 91161M | 1358.32
91162 |  | M | 91162M | 1613.48
91202 | ASSENT. SIMPLES DE TUBOS E PEÇAS, DN 150 MM, EM CERÂMICA JE (A) | M | 91202M | 4.95
91232 | ASSENT. SIMPLES DE TUBOS E PEÇAS, DN 150 MM, EM CERÂMICA JE (B) | M | 91232M | 3.97
91252 | ASSENT. SIMPLES DE TUBOS E PEÇAS, DN 150 MM, EM CERÂMICA JE (C) | M | 91252M | 2.48
91401 | EXECUÇÃO DE CURVA DE AÇO DE 3º A 22º5', DN 700 MM | UN | 91401UN | 1893.85
91402 | EXECUÇÃO DE CURVA DE AÇO DE 3º A 22º5', DN 750 MM | UN | 91402UN | 2049.89
91403 | EXECUÇÃO DE CURVA DE AÇO DE 3º A 22º5', DN 800 MM | UN | 91403UN | 2179.83
91404 | EXECUÇÃO DE CURVA DE AÇO DE 3º A 22º5', DN 900 MM | UN | 91404UN | 2467.92
91405 | EXECUÇÃO DE CURVA DE AÇO DE 3º A 22º5', DN 1.000 MM | UN | 91405UN | 2846.77
91406 | EXECUÇÃO DE CURVA DE AÇO DE 3º A 22º5', DN 1.050 MM | UN | 91406UN | 3893.77
91407 | EXECUÇÃO DE CURVA DE AÇO DE 3º A 22º5', DN 1.200 MM | UN | 91407UN | 5300.24
91408 | EXECUÇÃO DE CURVA DE AÇO DE 3º A 22º5', DN 1.500 MM | UN | 91408UN | 6866.5
91409 | EXECUÇÃO DE CURVA DE AÇO DE 3º A 22º5', DN 1.800 MM | UN | 91409UN | 8511.21
91410 | EXECUÇÃO DE CURVA DE AÇO DE 3º A 22º5', DN 2.100 MM | UN | 91410UN | 11262.66
91411 | EXECUÇÃO DE CURVA DE AÇO DE 3º A 22º5', DN 2.500 MM | UN | 91411UN | 15289.32
91412 | EXECUÇÃO DE CURVA DE AÇO DE 3º A 22º5', DN 2.800 MM | UN | 91412UN | 17059.55
91501 | EXECUÇÃO DE CURVA DE AÇO DE 22º51' A 45º, DN 700 MM | UN | 91501UN | 3024.77
91502 | EXECUÇÃO DE CURVA DE AÇO DE 22º51' A 45º, DN 750 MM | UN | 91502UN | 3289.1
91503 | EXECUÇÃO DE CURVA DE AÇO DE 22º51' A 45º, DN 800 MM | UN | 91503UN | 3452.45
91504 | EXECUÇÃO DE CURVA DE AÇO DE 22º51' A 45º, DN 900 MM | UN | 91504UN | 4041.92
91505 | EXECUÇÃO DE CURVA DE AÇO DE 22º51' A 45º, DN 1.000 MM | UN | 91505UN | 4532.75
91506 | EXECUÇÃO DE CURVA DE AÇO DE 22º51' A 45º, DN 1.050 MM | UN | 91506UN | 6202.61
91507 | EXECUÇÃO DE CURVA DE AÇO DE 22º51' A 45º, DN 1.200 MM | UN | 91507UN | 7835.07
91508 | EXECUÇÃO DE CURVA DE AÇO DE 22º51' A 45º, DN 1.500 MM | UN | 91508UN | 10638.81
91509 | EXECUÇÃO DE CURVA DE AÇO DE 22º51' A 45º, DN 1.800 MM | UN | 91509UN | 13014.67
91510 | EXECUÇÃO DE CURVA DE AÇO DE 22º51' A 45º, DN 2.100 MM | UN | 91510UN | 15974.86
91511 | EXECUÇÃO DE CURVA DE AÇO DE 22º51' A 45º, DN 2.500 MM | UN | 91511UN | 21868.33
91512 | EXECUÇÃO DE CURVA DE AÇO DE 22º51' A 45º, DN 2.800 MM | UN | 91512UN | 24456.18
91601 | EXECUÇÃO DE CURVA DE AÇO DE 45º01' A 67º50', DN 700 MM | UN | 91601UN | 4408.84
91602 | EXECUÇÃO DE CURVA DE AÇO DE 45º01' A 67º50', DN 750 MM | UN | 91602UN | 4816.14
91603 | EXECUÇÃO DE CURVA DE AÇO DE 45º01' A 67º50', DN 800 MM | UN | 91603UN | 5178.68
91604 | EXECUÇÃO DE CURVA DE AÇO DE 45º01' A 67º50', DN 900 MM | UN | 91604UN | 5900.58
91605 | EXECUÇÃO DE CURVA DE AÇO DE 45º01' A 67º50', DN 1.000 MM | UN | 91605UN | 6666.69
91606 | EXECUÇÃO DE CURVA DE AÇO DE 45º01' A 67º50', DN 1.050 MM | UN | 91606UN | 9221.07
91607 | EXECUÇÃO DE CURVA DE AÇO DE 45º01' A 67º50', DN 1.200 MM | UN | 91607UN | 11449.47
91608 | EXECUÇÃO DE CURVA DE AÇO DE 45º01' A 67º50', DN 1.500 MM | UN | 91608UN | 15794.28
91609 | EXECUÇÃO DE CURVA DE AÇO DE 45º01' A 67º50', DN 1.800 MM | UN | 91609UN | 19411.51
91610 | EXECUÇÃO DE CURVA DE AÇO DE 45º01' A 67º50', DN 2.100 MM | UN | 91610UN | 23824.26
91611 | EXECUÇÃO DE CURVA DE AÇO DE 45º01' A 67º50', DN 2.500 MM | UN | 91611UN | 32539.48
91612 | EXECUÇÃO DE CURVA DE AÇO DE 45º01' A 67º50', DN 2.800 MM | UN | 91612UN | 36449.91
91701 | EXECUÇÃO DE CURVA DE AÇO DE 67º51' A 90º, DN 700 MM | UN | 91701UN | 5815.03
91702 | EXECUÇÃO DE CURVA DE AÇO DE 67º51' A 90º, DN 750 MM | UN | 91702UN | 6302.14
91703 | EXECUÇÃO DE CURVA DE AÇO DE 67º51' A 90º, DN 800 MM | UN | 91703UN | 6785.51
91704 | EXECUÇÃO DE CURVA DE AÇO DE 67º51' A 90º, DN 900 MM | UN | 91704UN | 7762.98
91705 | EXECUÇÃO DE CURVA DE AÇO DE 67º51' A 90º, DN 1.000 MM | UN | 91705UN | 8737.2
91706 | EXECUÇÃO DE CURVA DE AÇO DE 67º51' A 90º, DN 1.050 MM | UN | 91706UN | 12121.91
91707 | EXECUÇÃO DE CURVA DE AÇO DE 67º51' A 90º, DN 1.200 MM | UN | 91707UN | 15003.28
91708 | EXECUÇÃO DE CURVA DE AÇO DE 67º51' A 90º, DN 1.500 MM | UN | 91708UN | 20841.09
91709 | EXECUÇÃO DE CURVA DE AÇO DE 67º51' A 90º, DN 1.800 MM | UN | 91709UN | 25051.92
91710 | EXECUÇÃO DE CURVA DE AÇO DE 67º51' A 90º, DN 2.100 MM | UN | 91710UN | 30864.1
91711 | EXECUÇÃO DE CURVA DE AÇO DE 67º51' A 90º, DN 2.500 MM | UN | 91711UN | 42225.75
91712 | EXECUÇÃO DE CURVA DE AÇO DE 67º51' A 90º, DN 2.800 MM | UN | 91712UN | 47445.84
92801 | EXECUÇÃO DE PEÇAS DE AÇO | KG | 92801KG | 21.84
92806 | DESMONTAGEM DE PEÇAS E TUBULAÇÕES EM AÇO | KG | 92806KG | 4.02
92807 | DESMONTAGEM DE PEÇAS E TUBULAÇÕES EM FºFº | KG | 92807KG | 2.1
92901 | MM, EM PVC RÍGIDO, RPVC E DEFOFO | KM | 92901KM | 313.36
92902 | MM, EM PVC RÍGIDO, RPVC E DEFOFO | KM | 92902KM | 591.71
92903 | MM, EM PVC RÍGIDO, RPVC E DEFOFO | KM | 92903KM | 630.04
92904 | MM, EM PVC RÍGIDO, RPVC E DEFOFO | KM | 92904KM | 967.4
92905 | MM, EM PVC RÍGIDO, RPVC E DEFOFO | KM | 92905KM | 1190.08
92906 | MM, EM PVC RÍGIDO, RPVC E DEFOFO | KM | 92906KM | 1589
92907 | MM, EM PVC RÍGIDO, RPVC E DEFOFO | KM | 92907KM | 1913.46
92908 | MM, EM PVC RÍGIDO, RPVC E DEFOFO | KM | 92908KM | 2237.93
92909 | MM, EM PVC RÍGIDO, RPVC E DEFOFO | KM | 92909KM | 2411.26
92910 | MM, EM PVC RÍGIDO, RPVC E DEFOFO | KM | 92910KM | 2757.54
92911 | ATÉ 125 MM, EM PE | KM | 92911KM | 680.26
92912 | ATÉ 250 MM, EM PE | KM | 92912KM | 1227.65
92913 | ATÉ 400 MM, EM PE | KM | 92913KM | 2150.13
93001 |  | KMXKM | 93001KMXKM | 6.27
93002 |  | KMXKM | 93002KMXKM | 6.45
93003 |  | KMXKM | 93003KMXKM | 7.56
93004 |  | KMXKM | 93004KMXKM | 8.82
93005 |  | KMXKM | 93005KMXKM | 10.23
93006 |  | KMXKM | 93006KMXKM | 12.92
93007 |  | KMXKM | 93007KMXKM | 14.76
93008 |  | KMXKM | 93008KMXKM | 20.29
93009 |  | KMXKM | 93009KMXKM | 22.13
93010 |  | KMXKM | 93010KMXKM | 25.31
93011 | MM, EM PE | KMXKM | 93011KMXKM | 7
93012 | MM, EM PE | KMXKM | 93012KMXKM | 9.18
93013 | MM, EM PE | KMXKM | 93013KMXKM | 16.63
93101 | CARGA E DESCARGA, DE TUBOS E PEÇAS EM FERRO FUNDIDO | T | 93101T | 91.24
93102 | TRANSPORTE, DE TUBOS E PEÇAS EM FERRO FUNDIDO | TXKM | 93102TXKM | 4.84
93402 | MM, EM CERÂMICA | KM | 93402KM | 1954.52
93502 |  | KMXKM | 93502KMXKM | 18.44
93601 | CARGA E DESCARGA, DE TUBOS E PEÇAS EM CONCRETO | T | 93601T | 98.84
93602 | TRANSPORTE, DE TUBOS E PEÇAS EM CONCRETO | TXKM | 93602TXKM | 4.84
93701 | CARGA E DESCARGA, DE TUBOS E PEÇAS EM AÇO | T | 93701T | 79.83
93702 | TRANSPORTE, DE TUBOS E PEÇAS EM AÇO | TXKM | 93702TXKM | 4.84
100101 | LEVANTAMENTO DE PAVIMENTAÇÃO ASFÁLTICA (A) | M2 | 100101M2 | 21.82
100102 |  | M2 | 100102M2 | 19.8
100103 | LEVANTAMENTO DE PASSEIOS CIMENTADOS (A) | M2 | 100103M2 | 14.11
100104 | LEVANTAMENTO DE PASSEIOS EM LADRILHO HIDRÁULICO (A) | M2 | 100104M2 | 18.56
100105 | LEVANTAMENTO DE PASSEIOS EM MOSAICO (A) | M2 | 100105M2 | 20.77
100106 | LEVANTAMENTO DE SARJETAS (A) | M3 | 100106M3 | 102.18
100107 | LEVANTAMENTO DE GUIAS (A) | M | 100107M | 19.8
100108 | LEVANTAMENTO DE PASSEIOS EM CACO CERÂMICO (A) | M2 | 100108M2 | 18.56
100109 |  | M2 | 100109M2 | 20.77
100110 | LEVANTAMENTO DE PASSEIOS EM GRANITO TIPO PARALELEPÍPEDO (A) | M2 | 100110M2 | 20.77
100111 | LEVANTAMENTO DE PASSEIOS EM LAJOTÃO COLONIAL CERÂMICO (A) | M2 | 100111M2 | 20.77
100112 |  | M2 | 100112M2 | 23.13
100113 | LEVANTAMENTO DE PARALELEPÍPEDO COM CAPA ASFÁLTICA (A) | M2 | 100113M2 | 21.91
100131 | LEVANTAMENTO DE PAVIMENTAÇÃO ASFÁLTICA (B) | M2 | 100131M2 | 17.46
100132 |  | M2 | 100132M2 | 15.83
100133 | LEVANTAMENTO DE PASSEIOS CIMENTADOS (B) | M2 | 100133M2 | 11.28
100134 | LEVANTAMENTO DE PASSEIOS EM LADRILHO HIDRÁULICO (B) | M2 | 100134M2 | 14.85
100135 | LEVANTAMENTO DE PASSEIOS EM MOSAICO (B) | M2 | 100135M2 | 16.63
100136 | LEVANTAMENTO DE SARJETAS (B) | M3 | 100136M3 | 81.74
100137 | LEVANTAMENTO DE GUIAS (B) | M | 100137M | 15.83
100138 | LEVANTAMENTO DE PASSEIOS EM CACO CERÂMICO (B) | M2 | 100138M2 | 14.85
100139 |  | M2 | 100139M2 | 16.63
100140 | LEVANTAMENTO DE PASSEIOS EM GRANITO TIPO PARALELEPÍPEDO (B) | M2 | 100140M2 | 16.63
100141 | LEVANTAMENTO DE PASSEIOS EM LAJOTÃO COLONIAL CERÂMICO (B) | M2 | 100141M2 | 16.63
100142 |  | M2 | 100142M2 | 18.51
100143 | LEVANTAMENTO DE PARALELEPÍPEDO COM CAPA ASFÁLTICA (B) | M2 | 100143M2 | 17.54
100151 | LEVANTAMENTO DE PAVIMENTAÇÃO ASFÁLTICA (C) | M2 | 100151M2 | 10.91
100152 |  | M2 | 100152M2 | 9.89
100153 | LEVANTAMENTO DE PASSEIOS CIMENTADOS (C) | M2 | 100153M2 | 7.05
100154 | LEVANTAMENTO DE PASSEIOS EM LADRILHO HIDRÁULICO (C) | M2 | 100154M2 | 9.28
100155 | LEVANTAMENTO DE PASSEIOS EM MOSAICO (C) | M2 | 100155M2 | 10.39
100156 | LEVANTAMENTO DE SARJETAS (C) | M3 | 100156M3 | 51.08
100157 | LEVANTAMENTO DE GUIAS (C) | M | 100157M | 9.89
100158 | LEVANTAMENTO DE PASSEIOS EM CACO CERÂMICO (C) | M2 | 100158M2 | 9.28
100159 |  | M2 | 100159M2 | 10.39
100160 | LEVANTAMENTO DE PASSEIOS EM GRANITO TIPO PARALELEPÍPEDO (C) | M2 | 100160M2 | 10.39
100161 | LEVANTAMENTO DE PASSEIOS EM LAJOTÃO COLONIAL CERÂMICO (C) | M2 | 100161M2 | 10.39
100162 |  | M2 | 100162M2 | 11.57
100163 | LEVANTAMENTO DE PARALELEPÍPEDO COM CAPA ASFÁLTICA (C) | M2 | 100163M2 | 10.96
100201 | REGULARIZAÇÃO MECANIZADA DE SUPERFÍCIES (A) | M2 | 100201M2 | 0.56
100202 | REVESTIMENTO COM CASCALHO OU PEDREGULHO (A) | M3 | 100202M3 | 92.1
100203 | REVESTIMENTO COM BRITA (A) | M3 | 100203M3 | 96.22
100204 | REVESTIMENTO COM MACADAME HIDRÁULICO (A) | M3 | 100204M3 | 127.96
100231 | REGULARIZAÇÃO MECANIZADA DE SUPERFÍCIES (B) | M2 | 100231M2 | 0.46
100232 | REVESTIMENTO COM CASCALHO OU PEDREGULHO (B) | M3 | 100232M3 | 90.84
100233 | REVESTIMENTO COM BRITA (B) | M3 | 100233M3 | 94.98
100234 | REVESTIMENTO COM MACADAME HIDRÁULICO (B) | M3 | 100234M3 | 126.72
100251 | REGULARIZAÇÃO MECANIZADA DE SUPERFÍCIES (C) | M2 | 100251M2 | 0.28
100252 | REVESTIMENTO COM CASCALHO OU PEDREGULHO (C) | M3 | 100252M3 | 88.99
100253 | REVESTIMENTO COM BRITA (C) | M3 | 100253M3 | 93.12
100254 | REVESTIMENTO COM MACADAME HIDRÁULICO (C) | M3 | 100254M3 | 124.86
100301 | ASSENTAMENTO DE PARALELEPÍPEDO (A) | M2 | 100301M2 | 83.71
100302 | FORNECIMENTO DE PARALELEPÍPEDO | M2 | 100302M2 | 71.1
100303 | ASSENTAMENTO DE BLOCOS PARA PAVIMENTAÇÃO (A) | M2 | 100303M2 | 65.92
100304 | FORNECIMENTO DE BLOCOS DE CONCRETO | M2 | 100304M2 | 50.85
100305 | EXECUÇÃO DE PASSEIOS CIMENTADOS (A) | M2 | 100305M2 | 96.59
100306 | EXECUÇÃO DE PASSEIOS EM LADRILHO HIDRÁULICO (A) | M2 | 100306M2 | 57.55
100307 | FORNECIMENTO DE LADRILHO HIDRÁULICO | M2 | 100307M2 | 60.35
100308 | EXECUÇÃO DE PASSEIOS EM MOSAICO (A) | M2 | 100308M2 | 38.85
100309 | FORNECIMENTO DE MOSAICO | M2 | 100309M2 | 87.36
100310 | ASSENTAMENTO DE GUIAS (A) | M | 100310M | 10.28
100311 | FORNECIMENTO DE GUIAS | M | 100311M | 26.88
100312 | CONSTRUÇÃO DE SARJETAS (A) | M3 | 100312M3 | 620.71
100313 | EXECUÇÃO DE FRESAGEM EM PAVIMENTO ASFÁLTICO ATÉ 500 M2 | M3 | 100313M3 | 168.83
100314 | M2 | M3 | 100314M3 | 151.95
100315 | M2 | M3 | 100315M3 | 118.21
100316 |  | UN | 100316UN | 20480
100317 |  | KM | 100317KM | 74.24
100331 | ASSENTAMENTO DE PARALELEPÍPEDO (B) | M2 | 100331M2 | 71.85
100333 | ASSENTAMENTO DE BLOCOS PARA PAVIMENTAÇÃO (B) | M2 | 100333M2 | 55.87
100335 | EXECUÇÃO DE PASSEIOS CIMENTADOS (B) | M2 | 100335M2 | 82.76
100336 | EXECUÇÃO DE PASSEIOS EM LADRILHO HIDRÁULICO (B) | M2 | 100336M2 | 52.58
100338 | EXECUÇÃO DE PASSEIOS EM MOSAICO (B) | M2 | 100338M2 | 33.8
100340 | ASSENTAMENTO DE GUIAS (B) | M | 100340M | 9.91
100342 | CONSTRUÇÃO DE SARJETAS (B) | M3 | 100342M3 | 564.74
100351 | ASSENTAMENTO DE PARALELEPÍPEDO (C) | M2 | 100351M2 | 54.04
100353 | ASSENTAMENTO DE BLOCOS PARA PAVIMENTAÇÃO (C) | M2 | 100353M2 | 40.83
100355 | EXECUÇÃO DE PASSEIOS CIMENTADOS (C) | M2 | 100355M2 | 62.03
100356 | EXECUÇÃO DE PASSEIOS EM LADRILHO HIDRÁULICO (C) | M2 | 100356M2 | 45.13
100358 | EXECUÇÃO DE PASSEIOS EM MOSAICO (C) | M2 | 100358M2 | 26.24
100360 | ASSENTAMENTO DE GUIAS (C) | M | 100360M | 9.36
100362 | CONSTRUÇÃO DE SARJETAS (C) | M3 | 100362M3 | 480.77
100401 | PREPARO DE CAIXA (A) | M2 | 100401M2 | 14.69
100402 | SUB-BASE EM BRITA OU MACADAME HIDRÁULICO (A) | M3 | 100402M3 | 159.22
100403 | BASE DE MACADAME BETUMINOSO (A) | M3 | 100403M3 | 485.71
100404 | IMPRIMAÇÃO LIGANTE (A) | M2 | 100404M2 | 7.18
100405 | BINDER (A) | M3 | 100405M3 | 731.72
100406 | CAPA DE CONCRETO ASFÁLTICO (A) | M3 | 100406M3 | 810.02
100407 | CONCRETO PARA FECHAMENTO DE VALAS (A) | M3 | 100407M3 | 349.26
100431 | PREPARO DE CAIXA (B) | M2 | 100431M2 | 11.75
100432 | SUB-BASE EM BRITA OU MACADAME HIDRÁULICO (B) | M3 | 100432M3 | 152.47
100433 | BASE DE MACADAME BETUMINOSO (B) | M3 | 100433M3 | 480.65
100434 | IMPRIMAÇÃO LIGANTE (B) | M2 | 100434M2 | 6.67
100435 | BINDER (B) | M3 | 100435M3 | 723.11
100436 | CAPA DE CONCRETO ASFÁLTICO (B) | M3 | 100436M3 | 791.04
100437 | CONCRETO PARA FECHAMENTO DE VALAS (B) | M3 | 100437M3 | 339.51
100451 | PREPARO DE CAIXA (C) | M2 | 100451M2 | 7.35
100452 | SUB-BASE EM BRITA OU MACADAME HIDRÁULICO (C) | M3 | 100452M3 | 142.34
100453 | BASE DE MACADAME BETUMINOSO (C) | M3 | 100453M3 | 473.08
100454 | IMPRIMAÇÃO LIGANTE (C) | M2 | 100454M2 | 5.91
100455 | BINDER (C) | M3 | 100455M3 | 710.13
100456 | CAPA DE CONCRETO ASFÁLTICO (C) | M3 | 100456M3 | 762.64
100457 | CONCRETO PARA FECHAMENTO DE VALAS (C) | M3 | 100457M3 | 324.86
110101 |  | UN | 110101UN | 116.76
110102 |  | M | 110102M | 20.9
110213 | MM - PVC | UN | 110213UN | 87.55
110214 | MM - PVC | UN | 110214UN | 262.66
110215 | - PVC | UN | 110215UN | 350.21
110216 |  | UN | 110216UN | 437.76
110217 |  | UN | 110217UN | 612.86
110218 | 100 MM - PVC | UN | 110218UN | 68.56
110219 | 100 MM - PVC | UN | 110219UN | 212.11
110220 | MM - PVC | UN | 110220UN | 283.15
110221 | - DIÂM. 100 MM - PVC | UN | 110221UN | 353.92
110222 |  | UN | 110222UN | 495.49
110223 | MM - PVC | UN | 110223UN | 176.47
110313 | MM - PVC | UN | 110313UN | 96.97
110314 | MM - PVC | UN | 110314UN | 289.92
110315 | - PVC | UN | 110315UN | 365.08
110316 |  | UN | 110316UN | 456.35
110317 |  | UN | 110317UN | 638.89
110318 | 150 MM - PVC | UN | 110318UN | 74.01
110319 | 150 MM - PVC | UN | 110319UN | 222.27
110320 | MM - PVC | UN | 110320UN | 296.04
110321 | - DIÂM. 150 MM - PVC | UN | 110321UN | 370.04
110322 |  | UN | 110322UN | 518.05
110323 | MM - PVC | UN | 110323UN | 178.96
110401 |  | KM | 110401KM | 111.63
110501 |  | KMXKM | 110501KMXKM | 3.24
120101 | ALVENARIA DE TIJOLOS COMUNS | M3 | 120101M3 | 763.93
120102 | ALVENARIA DE BLOCOS DE CONCRETO | M3 | 120102M3 | 592.31
120103 | ALVENARIA DE TIJOLOS BAIANOS | M3 | 120103M3 | 514.14
120104 | ALVENARIA DE ELEVAÇÃO, EM CUTELO DE TIJOLO COMUM | M2 | 120104M2 | 65.72
120105 | ALVENARIA DE ELEVAÇÃO, 1/2 TIJOLO COMUM | M2 | 120105M2 | 117.49
120106 | ALVENARIA DE ELEVAÇÃO, 1 TIJOLO COMUM | M2 | 120106M2 | 203.32
120107 | ALVENARIA DE ELEVAÇÃO, 1.1/2 TIJOLO COMUM | M2 | 120107M2 | 272.74
120108 | ALVENARIA DE ELEVAÇÃO, 1/2 TIJOLO À VISTA | M2 | 120108M2 | 202.15
120109 | ALVENARIA DE ELEVAÇÃO, 1 TIJOLO À VISTA | M2 | 120109M2 | 368.47
120110 | ALVENARIA DE ELEVAÇÃO, TIJOLO CERÂMICO 8 FUROS, ESPELHO | M2 | 120110M2 | 76.63
120111 | ALVENARIA DE ELEVAÇÃO, TIJOLO CERÂMICO 8 FUROS, CHATO | M2 | 120111M2 | 135.36
120112 | ALVENARIA DE ELEVAÇÃO, BLOCOS DE CONCRETO 9 X 19 X 39 CM | M2 | 120112M2 | 70.43
120113 | ALVENARIA DE ELEVAÇÃO, BLOCOS DE CONCRETO 14 X 19 X 39 CM | M2 | 120113M2 | 104.23
120114 | ALVENARIA DE ELEVAÇÃO, BLOCOS DE CONCRETO 19 X 19 X 39 CM | M2 | 120114M2 | 126.41
120115 |  | M2 | 120115M2 | 174.59
120116 | ALVENARIA COM ELEMENTO VAZADO - CERÂMICO | M2 | 120116M2 | 184.56
120117 | ALVENARIA COM ELEMENTO VAZADO - CONCRETO | M2 | 120117M2 | 200.61
120118 | ALVENARIA DE ELEVAÇÃO, EM CUTELO DE TIJOLO A VISTA | M2 | 120118M2 | 103.9
120119 | COLOCAÇÃO DE TIJOLO COMUM NO LEITO DE SECAGEM | M2 | 120119M2 | 14.98
120120 | ALVENARIA COM ELEMENTO VAZADO - VIDRO | M2 | 120120M2 | 932.34
120121 | 39 CM | M2 | 120121M2 | 75.61
120122 | X 39 CM | M2 | 120122M2 | 106.19
120123 | X 39 CM | M2 | 120123M2 | 133.43
120124 |  | M2 | 120124M2 | 156.98
120125 | ALVENARIA EM BLOCO DE VIDRO | M2 | 120125M2 | 465.05
120126 | ALVENARIA COM ELEMENTO VAZADO - VENEZIANA DE CONCRETO | M2 | 120126M2 | 301.15
120201 | COBERTURA EM TELHA FRANCESA | M2 | 120201M2 | 215
120202 |  | M2 | 120202M2 | 80.22
120203 |  | M2 | 120203M2 | 91.58
120204 |  | M2 | 120204M2 | 136.59
120205 |  | M2 | 120205M2 | 115.19
120206 | CONDUTOR EM CHAPA GALVANIZADA N. 24 - DESENVOLVIMENTO 0,25 M | M | 120206M | 66.6
120207 | CONDUTOR EM CHAPA GALVANIZADA N. 24 - DESENVOLVIMENTO 0,33 M | M | 120207M | 89.54
120208 | CALHA OU ÁGUA-FURTADA EM CHAPA GALVANIZADA Nº 24 | M2 | 120208M2 | 72.12
120210 | RUFO EM CHAPA GALVANIZADA Nº 24 | M2 | 120210M2 | 79.26
120220 | COBERTURA EM TELHA CERÂMICA | M2 | 120220M2 | 221.4
120301 | PORTA EXTERNA DE CEDRO, 1 FOLHA | M2 | 120301M2 | 489.8
120302 | PORTA EXTERNA DE CEDRO, 2 FOLHAS | M2 | 120302M2 | 436.34
120303 | PORTA INTERNA DE CEDRO, 1 FOLHA | M2 | 120303M2 | 561.88
120304 | PORTA INTERNA DE CEDRO, 2 FOLHAS | M2 | 120304M2 | 432.59
120305 | ALÇAPÃO | M2 | 120305M2 | 726.9
120306 | JANELA TIPO GUILHOTINA, COM VENEZIANA DE PEROBA | M2 | 120306M2 | 843.99
120307 | PORTA EXTERNA DE CEDRO, EXCETO O BATENTE, 1 FOLHA | M2 | 120307M2 | 337.63
120308 | PORTA INTERNA DE CEDRO, EXCETO O BATENTE, 1 FOLHA | M2 | 120308M2 | 330.68
120310 | BATENTE DE MADEIRA | M | 120310M | 59.48
120312 | PORTA EXTERNA DE CEDRO, EXCETO O BATENTE, 2 FOLHAS | M2 | 120312M2 | 398.81
120313 | PORTA INTERNA DE CEDRO, EXCETO O BATENTE, 2 FOLHAS | M2 | 120313M2 | 358.66
120401 | PORTA METÁLICA COM VIDRO | M2 | 120401M2 | 657.28
120402 | PORTA METÁLICA COM TELA | M2 | 120402M2 | 564.7
120403 | PORTA METÁLICA EXTERNA - 2 FOLHAS (2,00 X 2,60 M) | UN | 120403UN | 3871.4
120404 | JANELA BASCULANTE DE FERRO | M2 | 120404M2 | 521.73
120405 | JANELA DE CORRER OU MAXIM-AR DE FERRO | M2 | 120405M2 | 568.87
120406 | JANELA BASCULANTE DE ALUMÍNIO | M2 | 120406M2 | 958.53
120407 | JANELA DE CORRER OU MAXIM-AR DE ALUMÍNIO | M2 | 120407M2 | 978.2
120408 | PORTA DE ALUMÍNIO, COM 1 FOLHA | M2 | 120408M2 | 1151.39
120409 | PORTA DE ALUMÍNIO, COM 2 FOLHAS | M2 | 120409M2 | 1103.18
120410 | PORTA DE ALUMÍNIO, DE CORRER | M2 | 120410M2 | 1093.26
120411 | PORTA DE ALUMÍNIO TIPO VENEZIANA | M2 | 120411M2 | 967.32
120416 | PORTA METÁLICA, 1 FOLHA | M2 | 120416M2 | 576.5
120419 | PORTA DE ENROLAR | M2 | 120419M2 | 538.94
120420 |  | M2 | 120420M2 | 501.32
120611 | VIDRO COMUM TRANSPARENTE 3 MM | M2 | 120611M2 | 123.57
120612 | VIDRO COMUM TRANSPARENTE 4 MM | M2 | 120612M2 | 133.99
120613 | VIDRO COMUM TRANSPARENTE 5 MM | M2 | 120613M2 | 143.99
120614 | VIDRO COMUM TRANSPARENTE 6 MM | M2 | 120614M2 | 205.18
120616 | VIDRO LAMINADO TRANSPARENTE 6 MM | M2 | 120616M2 | 300.35
120617 | VIDRO LAMINADO TRANSPARENTE 8 MM | M2 | 120617M2 | 333.77
120618 | VIDRO LAMINADO TRANSPARENTE 10 MM | M2 | 120618M2 | 375.8
120619 | VIDRO TEMPERADO INCOLOR 6 MM | M2 | 120619M2 | 262.11
120620 | VIDRO TEMPERADO INCOLOR 8 MM | M2 | 120620M2 | 307.8
120621 | VIDRO TEMPERADO INCOLOR 10 MM | M2 | 120621M2 | 361.56
120701 | ESCADA DE AÇO CARBONO GALVANIZADO (DESENHO 0100-400-E124) | M | 120701M | 477.76
120702 | 0100-400-E124) | UN | 120702UN | 530.84
120703 | 0100-400-E140) | UN | 120703UN | 431.1
120704 | MÓDULO DE ESCADA 3 DEGRAUS - AÇO INOX (DESENHO 0100-400-E124) | UN | 120704UN | 692.04
120705 | MÓDULO DE ESCADA 2 DEGRAUS - AÇO INOX (DESENHO 0100-400-E140) | UN | 120705UN | 546.83
120707 | ESCADA TIPO MARINHEIRO COM GUARDA CORPO EM FIBRA DE VIDRO | M | 120707M | 1066.41
120708 | 0100-400-E124 E 065) | UN | 120708UN | 1506.04
120806 | GUARDA-CORPO EM ESCADA DE AÇO GALVANIZADO - NTS 282 ANEXO B | M | 120806M | 797.45
120807 | GUARDA-CORPO EM ESCADA DE AÇO INOX - NTS 282 ANEXO B | M | 120807M | 1235.1
120808 | ANEXO A | UN | 120808UN | 1073.45
120810 | MÓDULO DE GUARDA-CORPO DE 2 M EM AÇO INOX - NTS 282 ANEXO A | UN | 120810UN | 1732.89
120813 | GUARDA-CORPO EM FIBRA DE VIDRO - NTS 282 - ANEXO A | M | 120813M | 463.46
120901 | GRADE DE AÇO COM BARRAS DE 3/4” X 1/8”, ESPAÇAMENTO ATÉ 1,5 CM | M2 | 120901M2 | 469.36
120902 | GRADE DE AÇO COM BARRAS DE 1” X 3/16”, ESPAÇAMENTO ATÉ 2,0 CM | M2 | 120902M2 | 596.56
120903 | CM | M2 | 120903M2 | 814.43
120904 | GRADE DE AÇO COM BARRAS DE 2” X 3/8”, ESPAÇAMENTO ATÉ 2,5 CM | M2 | 120904M2 | 1517.06
120905 | CM | M2 | 120905M2 | 1371.53
120906 | CM | M2 | 120906M2 | 1130.85
120907 | GRADE DE AÇO COM BARRAS DE 2" X 3/8", ESPAÇAMENTO ATÉ 5,0 CM | M2 | 120907M2 | 1054.07
120908 | CM | M2 | 120908M2 | 1294.8
120910 | 32 MM | M2 | 120910M2 | 1001.02
120915 | CM | M2 | 120915M2 | 2035.78
121005 | TAMPA EM CHAPA DE AÇO E = 1/2" | M2 | 121005M2 | 1281.95
121006 | TAMPA EM CHAPA DE AÇO E = 1/4" | M2 | 121006M2 | 895.83
121007 | TAMPA EM CHAPA DE AÇO E = 3/8" | M2 | 121007M2 | 1086.86
121105 | GRELHA DE FERRO PERFILADO, GALVANIZADO A FOGO | M2 | 121105M2 | 1764.56
121106 | GRELHA DE FERRO FUNDIDO | M2 | 121106M2 | 356.77
121107 | GRELHA DE ALUMÍNIO FUNDIDO | M2 | 121107M2 | 576.82
121108 | GRELHA DE FIBRA DE VIDRO | M2 | 121108M2 | 1290.11
121110 | MM | UN | 121110UN | 4940.89
121206 | DIVISÓRIA DE GRANILITE H = 2,15 M, E = 5 CM | M | 121206M | 295.31
121207 | DIVISÓRIA DE GRANITO H = 2,15 M, E = 2 CM | M | 121207M | 613.07
130101 |  | M3 | 130101M3 | 522.44
130102 | CHAPISCO | M2 | 130102M2 | 14.35
130103 | EMBOÇO | M2 | 130103M2 | 48.19
130104 | REBOCO | M2 | 130104M2 | 29.79
130105 | REVESTIMENTO COM AZULEJO PARA PAREDE | M2 | 130105M2 | 41.29
130106 |  | M2 | 130106M2 | 179.89
130108 | CONTRAPISO DE CONCRETO NÃO-ESTRUTURAL IMPERMEABILIZADO | M3 | 130108M3 | 462
130109 | PISO DE CONCRETO NÃO-ESTRUTURAL | M3 | 130109M3 | 565.49
130110 | PISO CIMENTADO LISO | M2 | 130110M2 | 54.35
130111 | PISO EM CERÂMICA VERMELHA | M2 | 130111M2 | 126.41
130112 | PISO EM REVESTIMENTO CERÂMICO | M2 | 130112M2 | 131.64
130113 | PISO EM CHAPA VINÍLICA | M2 | 130113M2 | 115.43
130114 | PISO EM PLACA DE BORRACHA LISA OU TEXTURIZADA | M2 | 130114M2 | 179.39
130115 | PISO EM GRANILITE | M2 | 130115M2 | 130.76
130118 | PISO EM ARDÓSIA | M2 | 130118M2 | 100.56
130119 | PISO EM GRANITO (ESPESSURA 20 MM) | M2 | 130119M2 | 308.6
130122 | RODAPÉ EM MADEIRA H = 7 CM, COM CORDÃO | M | 130122M | 42.24
130128 | FORRO EM PVC | M2 | 130128M2 | 67.15
130129 | FORRO EM PLACA DE GESSO | M2 | 130129M2 | 62.64
130130 | SOLEIRA EM GRANITO E = 2 CM | M | 130130M | 67.84
130131 | RODAPÉ EM GRANITO, H = 7 CM | M | 130131M | 43.65
130132 | FORRO EM FIBRA MINERAL, E = 12 MM, REMOVÍVEL | M2 | 130132M2 | 100.56
130201 | PROTEÇÃO TÉRMICA COM CONCRETO CELULAR | M3 | 130201M3 | 963.03
130202 | PROTEÇÃO TÉRMICA EM CONCRETO COM AGREGADO LEVE | M3 | 130202M3 | 746.65
130203 | IMPERMEABILIZAÇÃO RÍGIDA COM ARGAMASSA | M2 | 130203M2 | 100.21
130204 | IMPERMEABILIZAÇÃO BETUMINOSA | M2 | 130204M2 | 12.42
130205 | IMPERMEABILIZAÇÃO COM MANTA BUTÍLICA | M2 | 130205M2 | 246.41
130207 |  | M2 | 130207M2 | 142.04
130208 | IMPERMEABILIZAÇÃO COM CIMENTO CRISTALIZANTE | M2 | 130208M2 | 42.28
130209 | IMPERMEABILIZAÇÃO COM CIMENTO CRISTALIZANTE - BASE ACRÍLICA | M2 | 130209M2 | 57.8
130210 | PROTEÇÃO MECÂNICA COM ARGAMASSA DE CIMENTO E AREIA | M3 | 130210M3 | 684.89
130211 | REGULARIZAÇÃO DE BASE COM ARGAMASSA DE CIMENTO E AREIA | M3 | 130211M3 | 561.47
130212 | JUNTA DE DILATAÇÃO ASFALTICA | M | 130212M | 6.34
130301 | PINTURA À CAL | M2 | 130301M2 | 11.56
130302 | PINTURA EM LÁTEX PVA, SEM MASSA CORRIDA | M2 | 130302M2 | 30.36
130303 | PINTURA EM LÁTEX PVA, COM MASSA CORRIDA PVA | M2 | 130303M2 | 37.7
130304 | PINTURA A ÓLEO EM PAREDE, SEM MASSA CORRIDA | M2 | 130304M2 | 24.32
130305 | PINTURA A ÓLEO EM PAREDE, COM MASSA CORRIDA | M2 | 130305M2 | 52.1
130306 | PINTURA A ÓLEO EM MADEIRA, SEM MASSA CORRIDA | M2 | 130306M2 | 30.44
130307 | PINTURA A ÓLEO EM MADEIRA, COM MASSA CORRIDA | M2 | 130307M2 | 54.44
130308 | PINTURA ESMALTE EM MADEIRA, SEM MASSA CORRIDA | M2 | 130308M2 | 30.16
130309 | PINTURA ESMALTE EM MADEIRA, COM MASSA CORRIDA | M2 | 130309M2 | 55.09
130310 | PINTURA VERNIZ EM MADEIRA | M2 | 130310M2 | 25.38
130311 | PINTURA GRAFITE OU ALUMÍNIO EM METAL | M2 | 130311M2 | 50.14
130312 | PINTURA A ÓLEO EM METAL | M2 | 130312M2 | 49.13
130313 | PINTURA ESMALTE EM METAL | M2 | 130313M2 | 50.6
130314 | PINTURA COM HIDRÓFUGO À BASE DE SILICONE | M2 | 130314M2 | 29.53
130315 | PINTURA EPÓXI SEM MASSA EPOXI | M2 | 130315M2 | 76.79
130316 | PINTURA EPÓXI COM MASSA EPOXI | M2 | 130316M2 | 109.02
130317 | PINTURA EM LÁTEX ACRÍLICO, SEM MASSA CORRIDA | M2 | 130317M2 | 48.18
130318 | PINTURA EM LÁTEX ACRÍLICO, COM MASSA CORRIDA ACRÍLICA | M2 | 130318M2 | 89.73
130319 | PINTURA DO LOGOTIPO SABESP | M2 | 130319M2 | 591.64
130320 | PINTURA À BASE DE CIMENTO | M2 | 130320M2 | 11.8
130321 | PINTURA DE PISO COM TINTA NOVA COR OU SIMILAR | M2 | 130321M2 | 18.41
130322 | PINTURA DE PISO COM GRAFITE | M2 | 130322M2 | 44.89
130323 | LIMPEZA COM APLICAÇÃO DE SODA CÁUSTICA | M2 | 130323M2 | 0.64
130324 | PINTURA COM VERNIZ ACRÍLICO EM CONCRETO APARENTE | M2 | 130324M2 | 31.74
130325 | PINTURA COM VERNIZ POLIURETANO EM CONCRETO APARENTE | M2 | 130325M2 | 61.31
130401 | ANDAIME | M2XMES | 130401M2XMES | 13.66
130402 | BALANCIM | UNXMES | 130402UNXMES | 453.88
140101 | TUBUL. E CONEXÕES DE ÁGUA EM PVC RÍGIDO - DIÂM. 20 MM (REF. 1/2") | M | 140101M | 23.44
140102 | TUBUL. E CONEXÕES DE ÁGUA EM PVC RÍGIDO - DIÂM. 25 MM (REF. 3/4") | M | 140102M | 26.83
140103 | TUBUL. E CONEXÕES DE ÁGUA EM PVC RÍGIDO - DIÂM. 32 MM (REF. 1") | M | 140103M | 31.87
140104 | 1.1/4") | M | 140104M | 44.58
140105 | 1.1/2") | M | 140105M | 48.32
140106 | TUBUL. E CONEXÕES DE ÁGUA EM PVC RÍGIDO - DIÂM. 60 MM (REF. 2") | M | 140106M | 53.94
140107 | 2.1/2") | M | 140107M | 69.7
140108 | TUBUL. E CONEXÕES DE ÁGUA EM PVC RÍGIDO - DIÂM. 85 MM (REF. 3") | M | 140108M | 79.95
140109 | TUBUL. E CONEXÕES DE ÁGUA EM PVC RÍGIDO - DIÂM. 110 MM (REF. 4") | M | 140109M | 108.61
140201 | TUBUL. E CONEXÕES DE ÁGUA EM FERRO GALVANIZADO - DIÂM. 1/2" | M | 140201M | 42.39
140202 | TUBUL. E CONEXÕES DE ÁGUA EM FERRO GALVANIZADO - DIÂM. 3/4" | M | 140202M | 45.54
140203 | TUBUL. E CONEXÕES DE ÁGUA EM FERRO GALVANIZADO - DIÂM. 1" | M | 140203M | 57.45
140204 | TUBUL. E CONEXÕES DE ÁGUA EM FERRO GALVANIZADO - DIÂM. 1.1/4" | M | 140204M | 73.2
140205 | TUBUL. E CONEXÕES DE ÁGUA EM FERRO GALVANIZADO - DIÂM. 1.1/2" | M | 140205M | 79.74
140206 | TUBUL. E CONEXÕES DE ÁGUA EM FERRO GALVANIZADO - DIÂM. 2" | M | 140206M | 92.95
140207 | TUBUL. E CONEXÕES DE ÁGUA EM FERRO GALVANIZADO - DIÂM. 3" | M | 140207M | 154
140208 | TUBUL. E CONEXÕES DE ÁGUA EM FERRO GALVANIZADO - DIÂM. 4" | M | 140208M | 201.01
140301 | 1.1/4") | M | 140301M | 47.82
140302 | 2") | M | 140302M | 55.35
140303 | 3") | M | 140303M | 79.23
140304 | 4") | M | 140304M | 87.24
140401 | CAIXA SIFONADA EM PVC - DIÂM. 150 MM | UN | 140401UN | 40.4
140402 | RALO SIFONADO EM PVC - DIÂM. 100 MM (ALTURA REGULÁVEL) | UN | 140402UN | 32.44
140403 | RALO SECO QUADRADO EM PVC - 100 X 100 MM | UN | 140403UN | 32.77
140404 | MM | UN | 140404UN | 39.08
140405 | VÁLVULA DE DESCARGA EM LIGA DE COBRE - DIÂM. 40 MM (1.1/2") | UN | 140405UN | 290.94
140406 | CAIXA DE DESCARGA EM PVC DE 7 LITROS | UN | 140406UN | 141.64
140407 | TORNEIRA DE BÓIA EM PVC DN 3/4" PARA CAIXA D´ÁGUA | UN | 140407UN | 59.97
140408 | REGISTRO DE PRESSÃO COM CANOPLA - DIÂM. INTERNO 20 MM | UN | 140408UN | 101.49
140409 | 20 MM | UN | 140409UN | 51.03
140410 | 25 MM | UN | 140410UN | 55.41
140411 | 32 MM | UN | 140411UN | 64.03
140412 | 40 MM | UN | 140412UN | 93.36
140413 | 50 MM | UN | 140413UN | 133.53
140414 | REGISTRO DE GAVETA BRUTO - DIÂM. INTERNO 20 MM | UN | 140414UN | 31.88
140415 | REGISTRO DE GAVETA BRUTO - DIÂM.INTERNO 25 MM | UN | 140415UN | 44.47
140416 | REGISTRO DE GAVETA BRUTO - DIÂM. INTERNO 32 MM | UN | 140416UN | 59.53
140417 | REGISTRO DE GAVETA BRUTO - DIÂM. INTERNO 40 MM | UN | 140417UN | 69.17
140418 | REGISTRO DE GAVETA BRUTO - DIÂM. INTERNO 50 MM | UN | 140418UN | 124.56
140422 | VASO SANITÁRIO DE LOUÇA COM ASSENTO | UN | 140422UN | 290.71
140423 | LAVATÓRIO EM LOUÇA COM COLUNA | UN | 140423UN | 278.4
140424 | ARMARIO PLÁSTICO DE SOBREPOR PARA BANHEIRO 35 X 45 X 10 CM | UN | 140424UN | 121.77
140425 | PAPELEIRA DE LOUÇA PARA PAPEL HIGIÊNICO (15 X 15 CM) | UN | 140425UN | 58.48
140426 | SABONETEIRA DE LOUÇA (15 X 15 CM) | UN | 140426UN | 59.23
140427 | PORTA-TOALHA EM METAL CROMADO COM BARRA DE 60 CM | UN | 140427UN | 161.88
140428 | CHUVEIRO (220V) POTÊNCIA APROXIMADA 4000-5000W MODELO BÁSICO | UN | 140428UN | 94.9
140429 | TORNEIRA CROMADA 3/4", LONGA, PARA PIA | UN | 140429UN | 57.6
140430 | TORNEIRA CROMADA 3/4", PARA JARDIM | UN | 140430UN | 47.56
140431 | TORNEIRA SIMPLES 3/4", PARA JARDIM | UN | 140431UN | 53.29
140432 | PIA DE AÇO INOX 4,00 X 0,60 M COM CUBA DE 0,56 X 0,33 X 0,16 M | UN | 140432UN | 3231.77
140433 | PIA DE AÇO INOX 3,60 X 0,60 M COM CUBA DE 0,56 X 0,33 X 0,16 M | UN | 140433UN | 2944.74
140434 | PIA DE AÇO INOX 3,00 X 0,60 M COM CUBA DE 0,56 X 0,33 X 0,16 M | UN | 140434UN | 2503.95
140435 | PIA DE AÇO INOX 4,00 X 0,60 M COM CUBA DE 0,50 X 0,40 X 0,40 M | UN | 140435UN | 3652.1
140436 | PIA DE AÇO INOX 3,60 X 0,60 M COM CUBA DE 0,50 X 0,40 X 0,40 M | UN | 140436UN | 3231.62
140437 | PIA DE AÇO INOX 3,00 X 0,60 M COM CUBA DE 0,50 X 0,40 X 0,40 M | UN | 140437UN | 2678.96
140438 | PIA DE AÇO INOX 4,00 X 0,60 M COM CUBA DE 1,12 X 0,50 X 0,40 M | UN | 140438UN | 4238.43
140439 | PIA DE AÇO INOX 3,60 X 0,60 M COM CUBA DE 1,12 X 0,50 X 0,40 M | UN | 140439UN | 4129.08
140440 | PIA DE AÇO INOX 3,00 X 0,60 M COM CUBA DE 1,12 X 0,50 X 0,40 M | UN | 140440UN | 3586.04
140441 | 0,16 M | UN | 140441UN | 571.99
140442 | 0,16 M | UN | 140442UN | 703.33
140443 | VASO SANITÁRIO COM CAIXA ACOPLADA EM LOUÇA COM ASSENTO | UN | 140443UN | 368.99
140444 | TORNEIRA DE PRESSÃO PARA LAVATÓRIO (COM TEMPO AUTOMÁTICO) | UN | 140444UN | 175.21
140445 | CAIXA D'ÁGUA DE 310 LITROS - POLIETILENO | UN | 140445UN | 342.16
140446 | CAIXA D'ÁGUA DE 500 LITROS - POLIETILENO | UN | 140446UN | 356.85
140447 | CAIXA D'ÁGUA DE 1000 LITROS - POLIETILENO | UN | 140447UN | 597.48
140501 | POÇO ABSORVENTE - DIÂMETRO 1,20 M | M | 140501M | 796.01
140502 | FOSSA SÉPTICA - DIÂMETRO 1,20 M | M | 140502M | 911.08
140601 | FIO DE COBRE ISOLAÇÃO TERMOPLÁSTICA 750V - #0,75 MM2 - N. 18 | M | 140601M | 4.79
140602 | FIO DE COBRE ISOLAÇÃO TERMOPLÁSTICA 750V - #1,00 MM2 - N. 16 | M | 140602M | 5.4
140603 | FIO DE COBRE ISOLAÇÃO TERMOPLÁSTICA 750V - #1,50 MM2 - N. 14 | M | 140603M | 6.09
140604 | FIO DE COBRE ISOLAÇÃO TERMOPLÁSTICA 750V - #2,50 MM2 - N. 12 | M | 140604M | 7.01
140605 | FIO DE COBRE ISOLAÇÃO TERMOPLÁSTICA 750V - #4,00 MM2 - N. 10 | M | 140605M | 8.2
140606 | FIO DE COBRE ISOLAÇÃO TERMOPLÁSTICA 750V - #6,00 MM2 - N. 8 | M | 140606M | 9.54
140607 | FIO DE COBRE ISOLAÇÃO TERMOPLÁSTICA 750V - #10,00MM2 - N. 6 | M | 140607M | 11.9
140608 | FIO DE COBRE ISOLAÇÃO TERMOPLÁSTICA 750V - #16,00MM2 - N. 4 | M | 140608M | 15.55
140701 | CABO DE COBRE ISOLAÇÃO TERMOPLÁSTICA 750V - #1,5 MM2 | M | 140701M | 6.18
140702 | CABO DE COBRE ISOLAÇÃO TERMOPLÁSTICA 750V - #2,5 MM2 | M | 140702M | 7.1
140703 | CABO DE COBRE ISOLAÇÃO TERMOPLÁSTICA 750V - #4,0 MM2 | M | 140703M | 8.38
140704 | CABO DE COBRE ISOLAÇÃO TERMOPLÁSTICA 750V - #6,0 MM2 | M | 140704M | 9.73
140705 | CABO DE COBRE ISOLAÇÃO TERMOPLÁSTICA 750V - #10,0 MM2 | M | 140705M | 12.2
140706 | CABO DE COBRE ISOLAÇÃO TERMOPLÁSTICA 750V - #16,0 MM2 | M | 140706M | 16
140707 | CABO DE COBRE ISOLAÇÃO TERMOPLÁSTICA 750V - #25,0 MM2 | M | 140707M | 19.92
140708 | CABO DE COBRE ISOLAÇÃO TERMOPLÁSTICA 750V - #35,0 MM2 | M | 140708M | 26.79
140709 | CABO DE COBRE ISOLAÇÃO TERMOPLÁSTICA 750V - #50,0 MM2 | M | 140709M | 39.28
140710 | CABO DE COBRE ISOLAÇÃO TERMOPLÁSTICA 750V - #70,0 MM2 | M | 140710M | 50.16
140711 | CABO DE COBRE ISOLAÇÃO TERMOPLÁSTICA 750V - #95,0 MM2 | M | 140711M | 61.2
140712 | CABO DE COBRE ISOLAÇÃO TERMOPLÁSTICA 750V - #120,0 MM2 | M | 140712M | 79.3
140802 | CABO DE COBRE NU #10,0 MM2 | M | 140802M | 11.29
140803 | CABO DE COBRE NU #35,0 MM2 | M | 140803M | 23.82
140804 | CABO DE COBRE NU #70,0 MM2 | M | 140804M | 43.61
140805 | CABO DE COBRE NU #120,0 MM2 | M | 140805M | 69.31
140810 | CABO DE COBRE NU #6,0 MM2 | M | 140810M | 8.96
140811 | CABO DE COBRE NU #16,0 MM2 | M | 140811M | 13.98
140812 | CABO DE COBRE NU #25,0 MM2 | M | 140812M | 18.38
140813 | CABO DE COBRE NU #50,0 MM2 | M | 140813M | 34.75
140814 | CABO DE COBRE NU #95,0 MM2 | M | 140814M | 54.44
140901 | ELETRODUTO DE PVC - DIÂM. 1/2" | M | 140901M | 18.25
140902 | ELETRODUTO DE PVC - DIÂM. 3/4" | M | 140902M | 19.01
140903 | ELETRODUTO DE PVC - DIÂM. 1" | M | 140903M | 28.68
140904 | ELETRODUTO DE PVC - DIÂM. 1.1/4" | M | 140904M | 32.42
140905 | ELETRODUTO DE PVC - DIÂM. 1.1/2" | M | 140905M | 39.13
140906 | ELETRODUTO DE PVC - DIÂM. 2" | M | 140906M | 46.3
140907 | ELETRODUTO DE PVC - DIÂM. 2.1/2" | M | 140907M | 65.55
140908 | ELETRODUTO DE PVC - DIÂM. 3" | M | 140908M | 75.46
140909 | ELETRODUTO DE PVC - DIÂM. 4" | M | 140909M | 100.16
141101 | ELETRODUTO DE FERRO GALVANIZADO PESADO - DIÂM. 3/4" | M | 141101M | 38.73
141102 | ELETRODUTO DE FERRO GALVANIZADO PESADO - DIÂM. 1" | M | 141102M | 46.91
141103 | ELETRODUTO DE FERRO GALVANIZADO PESADO - DIÂM. 1.1/4" | M | 141103M | 60.71
141104 | ELETRODUTO DE FERRO GALVANIZADO PESADO - DIÂM. 1.1/2" | M | 141104M | 67.81
141105 | ELETRODUTO DE FERRO GALVANIZADO PESADO - DIÂM. 2" | M | 141105M | 80.14
141106 | ELETRODUTO DE FERRO GALVANIZADO PESADO - DIÂM. 2.1/2" | M | 141106M | 133.3
141107 | ELETRODUTO DE FERRO GALVANIZADO PESADO - DIÂM. 3" | M | 141107M | 152.2
141109 | ELETRODUTO DE FERRO GALVANIZADO PESADO - DIÂM. 4" | M | 141109M | 193.5
141201 | ELETRODUTO FLEXÍVEL CORRUGADO, PREDIAL - DIÂM. 1/2" | M | 141201M | 10
141202 | ELETRODUTO FLEXÍVEL CORRUGADO, PREDIAL - DIÂM. 3/4" | M | 141202M | 10.38
141203 | ELETRODUTO FLEXÍVEL CORRUGADO, PREDIAL - DIÂM. 1" | M | 141203M | 12.57
141204 | ELETRODUTO FLEXÍVEL CORRUGADO, PREDIAL - DIÂM. 1.1/4" | M | 141204M | 22.54
141301 | CAIXA OCTOGONAL 4 X 4" PARA EMBUTIR EM ALVENARIA | UN | 141301UN | 8.32
141302 | CAIXA SEXTAVADA 3 X 3" PARA EMBUTIR EM ALVENARIA | UN | 141302UN | 7.88
141303 | CAIXA QUADRADA 4 X 4" PARA EMBUTIR EM ALVENARIA | UN | 141303UN | 8.09
141304 | CAIXA RETANGULAR 4 X 2" PARA EMBUTIR EM ALVENARIA | UN | 141304UN | 6.77
141305 |  | UN | 141305UN | 5.73
141306 | CONJUNTO DE PLACA 4 X 2" COM 1 INTERRUPTOR SIMPLES | UN | 141306UN | 15.31
141307 | CONJUNTO DE PLACA 4 X 2" COM 1 TOMADA 2P + T | UN | 141307UN | 14.91
141308 | CONJUNTO DE PLACA 4 X 2" COM 2 INTERRUPTORES SIMPLES | UN | 141308UN | 22.03
141309 | CONJUNTO DE PLACA 4 X 2" COM 1 INTERRUPTOR SIMPLES E 1 TOMADA | UN | 141309UN | 21.49
141310 |  | UN | 141310UN | 27.07
141311 | CONJUNTO DE PLACA 4 X 2" COM 3 INTERRUPTORES SIMPLES | UN | 141311UN | 25.59
141312 | CONJUNTO DE PLACA 4 X 4" COM 2 TOMADAS 2P + T | UN | 141312UN | 25.87
141313 | PLACA 4 X 4" FECHADA | UN | 141313UN | 8.77
141314 |  | UN | 141314UN | 46.73
141315 |  | UN | 141315UN | 45.39
141316 | TOMADA 2P+T 20A | UN | 141316UN | 43.71
141317 |  | UN | 141317UN | 190.58
141318 |  | UN | 141318UN | 155.88
141319 |  | UN | 141319UN | 384.41
141320 |  | UN | 141320UN | 40.04
141322 | LUMINÁRIA FLUORESCENTE PARA 1 LÂMPADA 220V / 40 W | UN | 141322UN | 145.83
141323 | LUMINÁRIA FLUORESCENTE PARA 2 LÂMPADAS 220V / 40W | UN | 141323UN | 180.52
141324 | LUMINÁRIA FLUORESCENTE PARA 4 LÂMPADAS 220V / 40W | UN | 141324UN | 287.09
141325 | LUMINÁRIA FLUORESCENTE PARA 2 LÂMPADAS 220V / 20W | UN | 141325UN | 182.2
141326 | LUMINÁRIA FLUORESCENTE PARA 4 LÂMPADAS 220V / 20W | UN | 141326UN | 296.72
141327 |  | UN | 141327UN | 68.85
141328 |  | UN | 141328UN | 73.86
141329 |  | UN | 141329UN | 102.34
141331 | DISJUNTOR CAIXA MOLDADA 10-30A/220VCA UNIPOLAR | UN | 141331UN | 31.26
141332 | LÂMPADA LUZ MISTA 250 W / 220 V | UN | 141332UN | 30.85
141333 | LÂMPADA LUZ MISTA 160 W / 220 V | UN | 141333UN | 21.15
141343 | CONECTOR TIPO SPLIT BOLT PARA CABO 2,5 MM2 | UN | 141343UN | 4.89
141344 | CONECTOR TIPO SPLIT BOLT PARA CABO 10,0 MM2 | UN | 141344UN | 4.95
141345 | CONECTOR TIPO SPLIT BOLT PARA CABO 35,0 MM2 | UN | 141345UN | 10.18
141346 | CONECTOR TIPO SPLIT BOLT PARA CABO 70,0 MM2 | UN | 141346UN | 18.98
141347 | CONECTOR TIPO SPLIT BOLT PARA CABO 120 MM2 | UN | 141347UN | 32.45
141348 | HASTE DE ATERRAMENTO 5/8" X 3.000 MM | UN | 141348UN | 177.61
141349 |  | UN | 141349UN | 1148.03
141350 |  | UN | 141350UN | 1615.5
141351 | CONDULETE - 1/2" | UN | 141351UN | 13.88
141352 | CONDULETE - 3/4' | UN | 141352UN | 14.8
141353 | CONDULETE - 1" | UN | 141353UN | 18.56
141354 | CONDULETE - 1.1/4" | UN | 141354UN | 29.44
141355 | CONDULETE - 1.1/2" | UN | 141355UN | 35.85
141356 | CONDULETE - 2" | UN | 141356UN | 52.61
141357 | CONDULETE - 2.1/2" | UN | 141357UN | 88.27
141358 | CONDULETE - 3" | UN | 141358UN | 131.44
141359 | CONDULETE - 3.1/2" | UN | 141359UN | 164.1
141360 | CONDULETE - 4" | UN | 141360UN | 191.76
141363 | LÂMPADA FLUORESCENTE COMPACTA 11W/120V | UN | 141363UN | 16.82
141364 | LÂMPADA FLUORESCENTE COMPACTA 11W/220V | UN | 141364UN | 16.82
141365 | LÂMPADA FLUORESCENTE COMPACTA 15W / 120 V | UN | 141365UN | 17.02
141366 | LÂMPADA FLUORESCENTE COMPACTA 15W / 220 V | UN | 141366UN | 17.02
141367 | LÂMPADA FLUORESCENTE COMPACTA 25W / 120 V | UN | 141367UN | 19.99
141368 | LÂMPADA FLUORESCENTE COMPACTA 25W / 220 V | UN | 141368UN | 19.99
141370 | CONECTOR TIPO SPLIT BOLT PARA CABO 16 MM2 | UN | 141370UN | 5.95
141380 | POSTE DE CONCRETO - H = 7,00 M, 90DAN | UN | 141380UN | 1227.06
141387 | CONECTOR TIPO SPLIT BOLT PARA CABO 25 MM2 | UN | 141387UN | 6.66
141388 | CONECTOR TIPO SPLIT BOLT PARA CABO 50 MM2 | UN | 141388UN | 14.52
141389 | CONECTOR TIPO SPLIT BOLT PARA CABO 95 MM2 | UN | 141389UN | 26.66
161001 | MONTAGEM DE CHICANAS DO FLOCULADOR | M2 | 161001M2 | 240.24
161002 | MONTAGEM DE CORTINA DE MADEIRA | M2 | 161002M2 | 288.69
161003 | MONTAGEM DE DISPOSITIVO BASCULANTE | UN | 161003UN | 181.4
161006 | MONTAGEM DE ALAVANCA DE MANOBRA VÁLVULA BORBOLETA | UN | 161006UN | 1434.61
161007 | MONTAGEM DE SARILHO | UN | 161007UN | 1527.99
161010 | MONTAGEM DE DISPOSITIVO DE COLETA DE ÁGUA DECANTADA | M | 161010M | 122.59
161011 | INSTALAÇÃO DE AGITADOR | UN | 161011UN | 105.47
161012 | INSTALAÇÃO DE BOMBA DOSADORA | UN | 161012UN | 205.08
161013 | COCHO DE MADEIRA | UN | 161013UN | 186.21
161014 | INSTALAÇÃO DE CORRENTE DE FERRO | KG | 161014KG | 15.16
161015 | INSTALAÇÃO DE CESTO METÁLICO | UN | 161015UN | 1132.04
161016 | INSTALAÇÃO DE ANTEPARO | UN | 161016UN | 226.55
161018 | INSTALAÇÃO DE RESPIRO | UN | 161018UN | 329.89
161101 | COLOCAÇÃO E APILOAMENTO DE TERRA NO FILTRO | M3 | 161101M3 | 104.63
161102 | FORNECIMENTO E ENCHIMENTO DO FILTRO COM BRITA Nº 4 | M3 | 161102M3 | 211.26
161103 | COLOCAÇÃO DE AREIA NOS FILTROS | M3 | 161103M3 | 104.63
161104 | COLOCAÇÃO DE PEDREGULHO NOS FILTROS | M3 | 161104M3 | 114.59
161105 | COLOCAÇÃO DE ANTRACITO NOS FILTROS | M3 | 161105M3 | 104.63
161106 | ASSENTAMENTO DE BLOCOS LEOPOLD | M2 | 161106M2 | 85.88
161107 | COLOCAÇÃO DE LONA PLÁSTICA | M2 | 161107M2 | 23.54
168101 | TUBOS E CONEXÕES METÁLICOS FLANGEADOS - MONTAGEM | KG | 168101KG | 1.86
168102 |  | KG | 168102KG | 5.98
168103 | TUBOS E CONEXÕES DE AÇO INOX PONTAS SOLDADAS - MONTAGEM | KG | 168103KG | 6.22
168104 |  | KG | 168104KG | 4.12
168105 |  | KG | 168105KG | 4.94
168106 | TUBOS E CONEXÕES DE PVC DN ATÉ 50MM - MONTAGEM APARENTE | M | 168106M | 18.96
168107 |  | M | 168107M | 24.44
168108 |  | M | 168108M | 16.82
168109 |  | M | 168109M | 24.81
168110 |  | M | 168110M | 49.66
168111 |  | M | 168111M | 15.24
168112 |  | M | 168112M | 19.52
168201 | ACOPLAMENTO/JUNTA DRESSER ATÉ DN 200MM - MONTAGEM | UN | 168201UN | 321.45
168202 |  | UN | 168202UN | 463.16
168203 |  | UN | 168203UN | 703.96
168204 |  | UN | 168204UN | 936.41
168205 |  | UN | 168205UN | 1707.98
168211 | ACOPLAMENTO/JUNTA ALVENIUS ATÉ DN 200MM - MONTAGEM | UN | 168211UN | 179.83
168212 |  | UN | 168212UN | 271.64
168213 |  | UN | 168213UN | 475.11
168214 |  | UN | 168214UN | 588.03
168215 |  | UN | 168215UN | 930.12
168221 |  | UN | 168221UN | 144.45
168222 | MM - MONTAGEM | UN | 168222UN | 262.68
168223 | MM - MONTAGEM | UN | 168223UN | 465.22
168224 | MM - MONTAGEM | UN | 168224UN | 847.99
168225 | MM - MONTAGEM | UN | 168225UN | 1807.05
168231 | JUNTA GIBAULT ATÉ DN 300 MM - MONTAGEM | UN | 168231UN | 160.06
168232 | JUNTA GIBAULT DN 350 MM ATÉ DN 600 MM - MONTAGEM | UN | 168232UN | 353.95
168301 | VÁLVULA BORBOLETA FOFO ATÉ DN200 MM - MONTAGEM | UN | 168301UN | 324.63
168302 | VÁLVULA BORBOLETA FOFO DN250 MM ATÉ DN400 MM - MONTAGEM | UN | 168302UN | 825.46
168303 | VÁLVULA BORBOLETA FOFO DN450 MM ATÉ DN600 MM - MONTAGEM | UN | 168303UN | 1416.54
168304 | VÁLVULA BORBOLETA FOFO DN700 MM ATÉ DN800 MM - MONTAGEM | UN | 168304UN | 2430.25
168305 | VÁLVULA BORBOLETA FOFO DN900 MM ATÉ DN1200 MM - MONTAGEM | UN | 168305UN | 4722.61
168315 | VÁLVULA GAVETA FOFO ATÉ DN200 MM - MONTAGEM | UN | 168315UN | 332.38
168316 | VÁLVULA GAVETA FOFO DN250 MM ATÉ DN400 MM - MONTAGEM | UN | 168316UN | 804.57
168317 | VÁLVULA GAVETA FOFO DN450 MM ATÉ DN600 MM - MONTAGEM | UN | 168317UN | 1559.09
168318 | VÁLVULA GAVETA FOFO DN700 MM ATÉ DN800 MM - MONTAGEM | UN | 168318UN | 2889.68
168319 | VÁLVULA GAVETA FOFO DN900 MM ATÉ DN1200 MM - MONTAGEM | UN | 168319UN | 6146.84
168325 | MM - MONTAGEM | UN | 168325UN | 418.75
168326 |  | UN | 168326UN | 1053.21
168327 |  | UN | 168327UN | 1807.24
168328 |  | UN | 168328UN | 3052.99
168329 |  | UN | 168329UN | 5949.34
168341 |  | UN | 168341UN | 428.72
168342 |  | UN | 168342UN | 980.06
168343 |  | UN | 168343UN | 1868.28
168344 |  | UN | 168344UN | 3448.33
168345 |  | UN | 168345UN | 7267.4
168351 | VÁLVULA RETENÇÃO FOFO ATÉ DN 200 MM - MONTAGEM | UN | 168351UN | 324.97
168352 | VÁLVULA RETENÇÃO FOFO DN 250 MM ATÉ DN 400 MM - MONTAGEM | UN | 168352UN | 851.26
168353 | VÁLVULA RETENÇÃO FOFO DN 450 MM ATÉ DN 600 MM - MONTAGEM | UN | 168353UN | 1484.94
168354 | VÁLVULA RETENÇÃO FOFO DN 700 MM ATÉ DN 800 MM - MONTAGEM | UN | 168354UN | 2546.57
168355 | VÁLVULA RETENÇÃO FOFO DN 900 MM ATÉ DN 1200 MM - MONTAGEM | UN | 168355UN | 4864.77
168361 | VÁLVULA FOFO ADUFA OU FLAP ATÉ DN 200 MM - MONTAGEM | UN | 168361UN | 154.14
168362 |  | UN | 168362UN | 437.24
168363 |  | UN | 168363UN | 807.07
168364 |  | UN | 168364UN | 1445.4
168365 |  | UN | 168365UN | 2684.22
168375 | VÁLVULA VENTOSA FOFO ATÉ DN 50 MM - MONTAGEM | UN | 168375UN | 43.58
168376 | VÁLVULA VENTOSA FOFO DN 60 MM ATÉ DN 200 MM - MONTAGEM | UN | 168376UN | 259.05
168401 |  | UN | 168401UN | 1166.53
168402 | - MONTAGEM | UN | 168402UN | 2316.17
168403 | - MONTAGEM | UN | 168403UN | 3484.76
168404 | - MONTAGEM | UN | 168404UN | 4676.93
168405 | MM - MONTAGEM | UN | 168405UN | 6486.39
168421 | COMPORTA EM AÇO CARBONO OU INOX - MONTAGEM | M2 | 168421M2 | 3276.62
168422 | COMPORTA EM FIBRA DE VIDRO - MONTAGEM | M2 | 168422M2 | 1884.53
168423 | HASTE DE PROLONGAMENTO - MONTAGEM | M | 168423M | 25.5
168424 | MANCAL INTERMEDIÁRIO - MONTAGEM | UN | 168424UN | 77.54
168425 |  | UN | 168425UN | 822.82
168426 |  | UN | 168426UN | 1097.14
168501 | CONJUNTO MOTO-BOMBA CENTRÍFUGA ATÉ 15 CV - MONTAGEM | CJ | 168501CJ | 2303.27
168502 | CONJUNTO MOTO-BOMBA CENTRÍFUGA 16 CV ATÉ 50 CV - MONTAGEM | CJ | 168502CJ | 5772.98
168503 | CONJUNTO MOTO-BOMBA CENTRÍFUGA 51 CV ATÉ 100 CV - MONTAGEM | CJ | 168503CJ | 8809.16
168504 |  | CJ | 168504CJ | 12596.12
168505 |  | CJ | 168505CJ | 19272.51
168506 | CONJUNTO MOTO-BOMBA CENTRÍFUGA 501 ATÉ 1000 CV - MONTAGEM | CJ | 168506CJ | 23787.6
168511 | CONJUNTO MOTO-BOMBA SUBMERSÍVEL ATÉ 5 CV - MONTAGEM | CJ | 168511CJ | 1797.82
168512 | CONJUNTO MOTO-BOMBA SUBMERSÍVEL 6 ATÉ 15 CV - MONTAGEM | CJ | 168512CJ | 2504.64
168513 | CONJUNTO MOTO-BOMBA SUBMERSÍVEL 16 ATÉ 50 CV - MONTAGEM | CJ | 168513CJ | 4173.63
168514 | CONJUNTO MOTO-BOMBA SUBMERSÍVEL 51 ATÉ 100 CV - MONTAGEM | CJ | 168514CJ | 5704.49
168521 |  | CJ | 168521CJ | 2141.71
168522 |  | CJ | 168522CJ | 3060.11
168523 |  | CJ | 168523CJ | 4524.07
168524 |  | CJ | 168524CJ | 5704.78
168531 | CONJUNTO MOTO-BOMBA PARAFUSO ATÉ DN 50 CM - MONTAGEM | CJ | 168531CJ | 5341.39
168532 |  | CJ | 168532CJ | 7840.32
168533 |  | CJ | 168533CJ | 10298.84
168541 | CONJUNTO MOTO-BOMBA HELICOIDAL ATÉ 10 CV - MONTAGEM | CJ | 168541CJ | 1478.08
168542 | CONJUNTO MOTO-BOMBA HELICOIDAL 11 CV ATÉ 30 CV - MONTAGEM | CJ | 168542CJ | 2998.21
168543 | CONJUNTO MOTO-BOMBA HELICOIDAL 31 CV ATÉ 50 CV - MONTAGEM | CJ | 168543CJ | 4139.57
168601 | COMPRESSOR / SOPRADOR ATÉ 30CV - MONTAGEM | CJ | 168601CJ | 2883.28
168602 | COMPRESSOR / SOPRADOR 31 CV ATÉ 60 CV - MONTAGEM | CJ | 168602CJ | 3773.53
168603 | COMPRESSOR / SOPRADOR 61 CV ATÉ 100 CV - MONTAGEM | CJ | 168603CJ | 4669.39
168621 | SISTEMA DE AERAÇÃO POR DIFUSÃO - MONTAGEM | M2 | 168621M2 | 60.63
168701 |  | UN | 168701UN | 1424.24
168705 | MONOVIA METÁLICA PARA TALHA E TROLE (CAP. ATÉ 3T) - MONTAGEM | M | 168705M | 172.98
168710 |  | UN | 168710UN | 575.17
168715 |  | UN | 168715UN | 638.59
168720 | PONTE ROLANTE MOTORIZADA (CAP. ATÉ 10T) - MONTAGEM | UN | 168720UN | 5205.26
168725 |  | M | 168725M | 449.77
168801 | CALHA PARSHALL EM FIBRA DE VIDRO W ATÉ 6" - MONTAGEM | UN | 168801UN | 439
168802 | CALHA PARSHALL EM FIBRA DE VIDRO W 9" ATÉ 12" - MONTAGEM | UN | 168802UN | 791.96
168803 | CALHA PARSHALL EM FIBRA DE VIDRO W 18" ATÉ 24" - MONTAGEM | UN | 168803UN | 1116.26
168804 | CALHA PARSHALL EM FIBRA DE VIDRO W 36" ATÉ 48" - MONTAGEM | UN | 168804UN | 1443.24
168805 | CALHA PARSHALL EM FIBRA DE VIDRO W 60" ATÉ 72" - MONTAGEM | UN | 168805UN | 1889.75
168806 | CALHA PARSHALL EM FIBRA DE VIDRO W 84" ATÉ 96" - MONTAGEM | UN | 168806UN | 2396.02
168815 | VERTEDOR - MONTAGEM | M2 | 168815M2 | 161.13
168820 | STOP-LOG - MONTAGEM | M2 | 168820M2 | 288.69
170101 | PORTÃO DE TELA | M2 | 170101M2 | 548.11
170102 | CERCAS DE ARAME FARPADO 5 FIOS | M | 170102M | 28.71
170103 | CERCAS DE ARAME FARPADO 11 FIOS | M | 170103M | 43.2
170104 | CERCAS DE TELA TIPO ALAMBRADO - ARAME GALVANIZADO | M | 170104M | 148.86
170107 | MURO TIPO PALITEIRO, H = 2,00 M | M | 170107M | 534.16
170108 | COLOCAÇÃO DE TELA OU ALAMBRADO EM ESTRUTURA EXISTENTE | M | 170108M | 119.9
170109 | GRADE METÁLICA DE 3/4", ESPAÇAMENTO DE 15 CM | M2 | 170109M2 | 328.23
170110 | GRADE METÁLICA DE 1/2", ESPAÇAMENTO DE 10 CM | M2 | 170110M2 | 364.15
170111 |  | M | 170111M | 68.13
170112 | ALTEAMENTO DE PROTEÇÃO EM ARAME FARPADO, 10 FIOS | M | 170112M | 89.27
170113 | PORTÃO EM GRADES METÁLICAS DE 3/4", E = 15 CM | M2 | 170113M2 | 693.63
170201 | PLANTIO DE GRAMA EM PLACA | M2 | 170201M2 | 10.23
170202 | PLANTIO DE ARBUSTO | UN | 170202UN | 67.64
170203 | PLANTIO DE ÁRVORES | UN | 170203UN | 113.05
170301 | ESCADA EM TALUDE | M3 | 170301M3 | 1260.12
180301 | ENCHIMENTO DA LAGOA | HPXH | 180301HPXH | 2.12
200101 | INSTALAÇÃO DO CANTEIRO - PERCUSSÃO | GB | 200101GB | 18992.82
200102 | INSTALAÇÃO DO CANTEIRO - ROTO-PERCUSSÃO | GB | 200102GB | 32557.02
200107 | INSTALAÇÃO DO CANTEIRO - ROTATIVA EQUIPAMENTO ATÉ 30 M | GB | 200107GB | 60911.86
200108 | INSTALAÇÃO DO CANTEIRO - ROTATIVA EQUIPAMENTO DE 31 A 200 M | GB | 200108GB | 67679.86
200109 | INSTALAÇÃO DO CANTEIRO - ROTATIVA EQUIPAMENTO DE 201 A 400 M | GB | 200109GB | 84599.81
200110 | INSTALAÇÃO DO CANTEIRO - ROTATIVA EQUIPAMENTO DE 401 A 600 M | GB | 200110GB | 142903.6
200111 | INSTALAÇÃO DO CANTEIRO - ROTATIVA EQUIPAMENTO DE 601 A 1.000 M | GB | 200111GB | 185154.16
200112 | M | GB | 200112GB | 220915.8
200301 | PERFILAGEM ELÉTRICA - TAXA DE TRANSPORTE | KM | 200301KM | 6.04
200302 | PERFILAGEM ELÉTRICA - TAXA BÁSICA OU DE SERVIÇO | GB | 200302GB | 5630.69
200303 |  | M | 200303M | 9.41
200304 |  | M | 200304M | 9.97
200305 |  | M | 200305M | 11.1
200306 | PERFILAGEM ELÉTRICA - TAXA DE PROFUNDIDADE - RAIOS GAMA GR | M | 200306M | 8.76
200307 |  | M | 200307M | 8.32
200308 | BRAÇOS XYC | M | 200308M | 8.4
200309 |  | M | 200309M | 7.36
200317 |  | M | 200317M | 4.74
200318 |  | M | 200318M | 4.74
200513 | PERFURAÇÃO PARA TUBO BOCA - DIÂM. 914 MM (36") | M | 200513M | 740.42
200514 | PERFURAÇÃO PARA TUBO BOCA - DIÂM. 864 MM (34") | M | 200514M | 732.33
200515 | PERFURAÇÃO PARA TUBO BOCA - DIÂM. 813 MM (32") | M | 200515M | 723.83
200516 | PERFURAÇÃO PARA TUBO BOCA - DIÂM. 711 MM (28") | M | 200516M | 699.92
200517 | PERFURAÇÃO PARA TUBO BOCA - DIÂM. 610 MM (24") | M | 200517M | 683.44
200518 | PERFURAÇÃO PARA TUBO BOCA - DIÂM. 508 MM (20") | M | 200518M | 318.62
200519 | PERFURAÇÃO PARA TUBO BOCA - DIÂM. 444 MM (17.1/2") | M | 200519M | 314.51
200520 | PERFURAÇÃO PARA TUBO BOCA - DIÂM. 406 MM (16") | M | 200520M | 306.61
200521 | PERFURAÇÃO PARA TUBO BOCA - DIÂM. 356 MM (14") | M | 200521M | 272.28
200622 | PERF. EM ROCHA FRIÁVEL - DIÂM. 610 MM (24") - EQUIP. ATÉ 200 M | M | 200622M | 528.46
200623 | PERF. EM ROCHA FRIÁVEL - DIÂM. 610 MM (24") - EQUIP. DE 201 A 400 M | M | 200623M | 819.4
200624 | PERF. EM ROCHA FRIÁVEL - DIÂM. 610 MM (24") - EQUIP. DE 401 A 600 M | M | 200624M | 911.96
200625 | M | M | 200625M | 1107.71
200626 | M | M | 200626M | 1517.47
200627 | PERF. EM ROCHA FRIÁVEL - DIÂM. 560 MM (22") - EQUIP. ATÉ 200 M | M | 200627M | 475.61
200628 | PERF. EM ROCHA FRIÁVEL - DIÂM. 560 MM (22") - EQUIP. DE 201 A 400 M | M | 200628M | 737.47
200629 | PERF. EM ROCHA FRIÁVEL - DIÂM. 560 MM (22") - EQUIP. DE 401 A 600 M | M | 200629M | 819.4
200630 | M | M | 200630M | 983.13
200631 | M | M | 200631M | 1365.72
200632 | PERF. EM ROCHA FRIÁVEL - DIÂM. 508 MM (20") - EQUIP. ATÉ 200 M | M | 200632M | 336.17
200633 | PERF. EM ROCHA FRIÁVEL - DIÂM. 508 MM (20") - EQUIP. DE 201 A 400 M | M | 200633M | 518.13
200634 | PERF. EM ROCHA FRIÁVEL - DIÂM. 508 MM (20") - EQUIP. DE 401 A 600 M | M | 200634M | 575.71
200635 | M | M | 200635M | 672.35
200636 | M | M | 200636M | 930.87
200637 | PERF. EM ROCHA FRIÁVEL - DIÂM. 444 MM (17.1/2") - EQUIP. ATÉ 200 M | M | 200637M | 302.54
200638 | M | M | 200638M | 466.3
200639 | M | M | 200639M | 518.13
200640 | 1.000 M | M | 200640M | 575.71
200641 | 1.001 M | M | 200641M | 837.77
200642 | PERF. EM ROCHA FRIÁVEL - DIÂM. 375 MM (14.3/4") - EQUIP. ATÉ 30 M | M | 200642M | 219.19
200643 | M | M | 200643M | 323.34
200644 | M | M | 200644M | 421.47
200645 | M | M | 200645M | 468.26
200646 | 1.000 M | M | 200646M | 520.29
200647 | 1.001 M | M | 200647M | 756.56
200648 | PERF. EM ROCHA FRIÁVEL - DIÂM. 311 MM (12.1/4") - EQUIP. ATÉ 30 M | M | 200648M | 187.98
200649 | M | M | 200649M | 234.97
200650 | M | M | 200650M | 361.83
200651 | M | M | 200651M | 402.01
200652 | 1.000 M | M | 200652M | 446.68
200653 | 1.001 M | M | 200653M | 649.79
200654 | PERF. EM ROCHA FRIÁVEL - DIÂM. 251 MM (9.7/8") - EQUIP. ATÉ 30 M | M | 200654M | 164.36
200655 | PERF. EM ROCHA FRIÁVEL - DIÂM. 251 MM (9.7/8") - EQUIP. DE 31 A 200 M | M | 200655M | 205.47
200656 | M | M | 200656M | 317.64
200657 | M | M | 200657M | 352.95
200658 | 1.000 M | M | 200658M | 392.15
200659 | 1.001 M | M | 200659M | 571.32
200660 | PERF. EM ROCHA FRIÁVEL - DIÂM. 216 MM (8.1/2") - EQUIP. ATÉ 30 M | M | 200660M | 147.92
200661 | PERF. EM ROCHA FRIÁVEL - DIÂM. 216 MM (8.1/2") - EQUIP. DE 31 A 200 M | M | 200661M | 184.91
200662 | M | M | 200662M | 285.9
200663 | M | M | 200663M | 317.64
200664 | 1.000 M | M | 200664M | 352.95
200665 | 1.001 M | M | 200665M | 514.19
200666 |  | M | 200666M | 698.16
200667 |  | M | 200667M | 775.71
200668 |  | M | 200668M | 861.9
200669 |  | M | 200669M | 1255.48
200670 |  | M | 200670M | 607.08
200671 |  | M | 200671M | 674.53
200672 |  | M | 200672M | 749.48
200673 |  | M | 200673M | 1091.72
200674 |  | M | 200674M | 518.13
200675 |  | M | 200675M | 575.71
200676 |  | M | 200676M | 639.68
200677 |  | M | 200677M | 930.87
200678 |  | M | 200678M | 422.23
200679 |  | M | 200679M | 469.13
200680 |  | M | 200680M | 521.25
200681 |  | M | 200681M | 757.76
200726 | PERF. EM ROCHA CRISTALINA - DIÂM. 508 MM (20") - EQUIP. ATÉ 200 M | M | 200726M | 992.03
200727 | M | M | 200727M | 1533.89
200728 | M | M | 200728M | 1797.67
200729 | 1.000 M | M | 200729M | 2080.37
200730 | 1.001 M | M | 200730M | 2758.94
200731 | M | M | 200731M | 862.63
200732 | 400 M | M | 200732M | 1333.84
200733 | 600 M | M | 200733M | 1575.36
200734 | 1.000 M | M | 200734M | 1880.03
200735 |  | M | 200735M | 2399.08
200736 | M | M | 200736M | 733.24
200737 | 400 M | M | 200737M | 1133.72
200738 | 600 M | M | 200738M | 1427.71
200739 | 1.000 M | M | 200739M | 1567.69
200740 |  | M | 200740M | 2039.22
200741 | M | M | 200741M | 696.58
200742 | 400 M | M | 200742M | 1077.04
200743 | 600 M | M | 200743M | 1290.05
200744 | 1.000 M | M | 200744M | 1563.06
200745 |  | M | 200745M | 1937.23
200746 | PERF. EM ROCHA CRISTALINA - DIÂM. 254 MM (10") - EQUIP. ATÉ 200 M | M | 200746M | 626.92
200747 | M | M | 200747M | 969.37
200748 | M | M | 200748M | 1077.04
200749 | 1.000 M | M | 200749M | 1196.71
200750 | 1.001 M | M | 200750M | 1743.54
200755 | PERF. EM ROCHA CRISTALINA - DIÂM. 203 MM (8") - EQUIP. ATÉ 200 M | M | 200755M | 536
200756 | M | M | 200756M | 828.79
200757 | M | M | 200757M | 920.91
200758 | 1.000 M | M | 200758M | 1023.21
200759 | 1.001 M | M | 200759M | 1490.74
200760 | PERF. EM ROCHA CRISTALINA - DIÂM. 152 MM (6") - EQUIP. ATÉ 200 M | M | 200760M | 509.22
200761 | M | M | 200761M | 787.35
200762 | M | M | 200762M | 874.84
200763 | 1.000 M | M | 200763M | 972.06
200764 | 1.001 M | M | 200764M | 1416.18
201102 |  | M | 201102M | 226.92
201103 |  | M | 201103M | 146.33
201104 |  | M | 201104M | 415.13
201105 |  | M | 201105M | 302.73
201106 |  | M | 201106M | 196.29
201107 |  | M | 201107M | 113.63
201108 |  | M | 201108M | 120.04
201109 |  | M | 201109M | 111.9
201110 |  | M | 201110M | 101.24
201201 | APLICAÇÃO DE PASTA DE CIMENTO: POR GRAVIDADE | M3 | 201201M3 | 812.35
201303 |  | M | 201303M | 1331.89
201304 |  | M | 201304M | 1385.95
201305 |  | M | 201305M | 1405.38
201306 |  | M | 201306M | 1464.32
201307 |  | M | 201307M | 1517.86
201308 |  | M | 201308M | 1227.01
201309 |  | M | 201309M | 1280.06
201310 |  | M | 201310M | 1299.06
201311 |  | M | 201311M | 1320.18
201312 |  | M | 201312M | 1409.22
201313 |  | M | 201313M | 1113.55
201314 |  | M | 201314M | 1165.84
201315 |  | M | 201315M | 1184.45
201316 |  | M | 201316M | 1205.08
201317 |  | M | 201317M | 1292.6
201318 |  | M | 201318M | 991.26
201319 |  | M | 201319M | 1042.73
201320 |  | M | 201320M | 1060.95
201321 |  | M | 201321M | 1081.18
201322 |  | M | 201322M | 1167.16
201323 |  | M | 201323M | 878.82
201324 |  | M | 201324M | 925.16
201325 |  | M | 201325M | 941.52
201326 |  | M | 201326M | 959.74
201327 |  | M | 201327M | 1037.13
201328 |  | M | 201328M | 674.44
201329 |  | M | 201329M | 716.16
201330 |  | M | 201330M | 730.91
201331 |  | M | 201331M | 747.26
201332 |  | M | 201332M | 816.92
201333 |  | M | 201333M | 666.91
201334 |  | M | 201334M | 706.53
201335 |  | M | 201335M | 720.55
201336 |  | M | 201336M | 736.08
201337 |  | M | 201337M | 803.98
201338 |  | M | 201338M | 1215.73
201339 |  | M | 201339M | 1267.2
201340 |  | M | 201340M | 1285.41
201341 |  | M | 201341M | 1305.65
201342 |  | M | 201342M | 1391.63
201343 |  | M | 201343M | 1080.46
201344 |  | M | 201344M | 1126.8
201345 |  | M | 201345M | 1143.16
201346 |  | M | 201346M | 1161.38
201347 |  | M | 201347M | 1238.77
201348 |  | M | 201348M | 957.38
201349 |  | M | 201349M | 999.09
201350 |  | M | 201350M | 1013.84
201351 |  | M | 201351M | 1030.2
201352 |  | M | 201352M | 1099.85
201358 |  | M | 201358M | 462.04
201359 |  | M | 201359M | 498.55
201360 |  | M | 201360M | 511.42
201361 |  | M | 201361M | 525.77
201362 |  | M | 201362M | 586.78
201363 |  | M | 201363M | 406.25
201364 |  | M | 201364M | 440.95
201365 |  | M | 201365M | 453.2
201366 |  | M | 201366M | 466.8
201367 |  | M | 201367M | 524.76
201368 |  | M | 201368M | 1112.84
201369 |  | M | 201369M | 1159.19
201370 |  | M | 201370M | 1175.54
201371 |  | M | 201371M | 1193.77
201372 |  | M | 201372M | 1271.16
201373 |  | M | 201373M | 1051.48
201374 |  | M | 201374M | 1093.2
201375 |  | M | 201375M | 1107.94
201376 |  | M | 201376M | 1124.3
201377 |  | M | 201377M | 1193.96
201378 |  | M | 201378M | 962.32
201379 |  | M | 201379M | 1001.95
201380 |  | M | 201380M | 1015.96
201381 |  | M | 201381M | 1031.5
201382 |  | M | 201382M | 1097.69
201383 |  | M | 201383M | 482
201384 |  | M | 201384M | 516.7
201385 |  | M | 201385M | 528.95
201386 |  | M | 201386M | 542.55
201387 |  | M | 201387M | 600.51
201388 |  | M | 201388M | 231.95
201389 |  | M | 201389M | 263.88
201390 |  | M | 201390M | 275.23
201391 |  | M | 201391M | 287.77
201392 |  | M | 201392M | 341.16
201393 |  | M | 201393M | 173.86
201394 |  | M | 201394M | 203.53
201395 |  | M | 201395M | 213.99
201396 |  | M | 201396M | 225.66
201397 |  | M | 201397M | 275.16
201807 |  | M | 201807M | 498.62
201809 |  | M | 201809M | 377.29
201811 |  | M | 201811M | 287.68
201901 |  | M | 201901M | 1008.56
201902 |  | M | 201902M | 769.92
201903 |  | M | 201903M | 702.11
201904 |  | M | 201904M | 561.48
201905 |  | M | 201905M | 440.73
201906 |  | M | 201906M | 324.86
202001 |  | M | 202001M | 1086.94
202002 |  | M | 202002M | 898.87
202003 |  | M | 202003M | 803.08
202004 |  | M | 202004M | 637.44
202005 |  | M | 202005M | 516.16
202006 |  | M | 202006M | 372.01
202101 |  | M | 202101M | 1279.36
202102 |  | M | 202102M | 1202.24
202103 |  | M | 202103M | 1021.86
202104 |  | M | 202104M | 784.6
202105 |  | M | 202105M | 596.3
202106 |  | M | 202106M | 442.71
202201 |  | M | 202201M | 826.04
202202 |  | M | 202202M | 667.34
202203 |  | M | 202203M | 1378.06
202302 | MM (8") - STANDARD | M | 202302M | 237.35
202303 | MM (6") - STANDARD | M | 202303M | 179.21
202304 | MM (10") - REFORCADO | M | 202304M | 556.03
202305 | MM (8") - REFORCADO | M | 202305M | 306.66
202306 | MM (6") - REFORCADO | M | 202306M | 195.17
202307 | MM (4.1/2") - REFORCADO | M | 202307M | 151.58
202308 | MM (4") - REFORCADO | M | 202308M | 111.67
202309 | MM (4.1/2") - STANDARD | M | 202309M | 146.89
202401 | FILTRO ESTAMPADO, TIPO NOLD, PRETO - DIÂM. 203 MM (8") | M | 202401M | 255.08
202402 | FILTRO ESTAMPADO, TIPO NOLD, PRETO - DIÂM. 152 MM (6") | M | 202402M | 190.13
202403 | FILTRO ESTAMPADO, TIPO NOLD, PRETO - DIÂM. 100 MM (4") | M | 202403M | 158.02
202501 |  | M3 | 202501M3 | 1150.99
202502 |  | M3 | 202502M3 | 1243.84
202503 |  | M3 | 202503M3 | 1448.56
202504 |  | M3 | 202504M3 | 1513.56
202505 |  | M3 | 202505M3 | 1585.77
202506 |  | M3 | 202506M3 | 1913.79
202801 |  | KG | 202801KG | 16.69
202901 | FLUÍDO PARA PERFURACAO (DMP 2000, S 1500 OU SIMILAR) | KG | 202901KG | 41.48
203007 | ENDOSCOPIA (PERFILAGEM ÓPTICA) - TAXA DE TRANSPORTE | KM | 203007KM | 3.17
203010 | ENDOSCOPIA (PERFILAGEM ÓPTICA) - ATÉ 200 M DE PROFUNDIDADE | M | 203010M | 21.81
203011 |  | M | 203011M | 21.81
203012 |  | M | 203012M | 27.94
203013 |  | M | 203013M | 27.94
203014 |  | M | 203014M | 29.03
203015 |  | M | 203015M | 29.03
210101 | PESQUISA DE INTERFERÊNCIA | M3 | 210101M3 | 48.19
210102 | PESQUISA DE VAZAMENTOS INVISÍVEIS DE REDE DE ÁGUA E RAMAL | KM | 210102KM | 845.16
210103 | DETECÇÃO ELETROMAGNÉTICA DE REDE DE ÁGUA | M | 210103M | 3.34
210104 | DETECÇÃO ELETROMAGNÉTICA DE PEÇAS DE ÁGUA | UN | 210104UN | 124.66
210105 |  | M | 210105M | 3.64
210106 |  | UN | 210106UN | 412.51
210107 |  | UN | 210107UN | 378.34
210110 | DESCOBRIMENTO E NIVELAMENTO DE PV, PI, TL | UN | 210110UN | 373.08
210701 |  | M2 | 210701M2 | 0.42
210703 | LIMPEZA DE CANALETAS DE DRENAGEM SUPERFICIAL | M | 210703M | 0.97
210704 | IRRIGAÇÃO DE ÁREA GRAMADA COM CAMINHÃO IRRIGADEIRA | M2 | 210704M2 | 0.17
210705 | LIMPEZA DE CAIXA DE PASSAGEM OU BUEIRO | UN | 210705UN | 30.31
210706 |  | M | 210706M | 16.23
210707 |  | M | 210707M | 0.33
210708 |  | UN | 210708UN | 20.22
210709 |  | UN | 210709UN | 29.73
210710 | CONSERV.DE FAIXAS DE CIRCULAÇÃO - REPOSIÇÃO DE MARCOS | UN | 210710UN | 35.66
210711 |  | M | 210711M | 1.69
210712 |  | UN | 210712UN | 64.36
210715 |  | M2 | 210715M2 | 0.55
210716 |  | M2 | 210716M2 | 0.69
210717 |  | M2 | 210717M2 | 0.29
210718 |  | M | 210718M | 1.37
210719 |  | M2 | 210719M2 | 0.72
210720 |  | M2 | 210720M2 | 0.97
210721 |  | M2 | 210721M2 | 4.51
210723 | COLOCAÇÃO DE ARAME FARPADO EM MOURÕES EXISTENTES - 11 FIOS | M | 210723M | 13.3
210724 | COLOCAÇÃO DE ARAME FARPADO EM MOURÕES EXIXTENTES - 5 FIOS | M | 210724M | 6.4
210725 | COLOCAÇÃO DE TELA DE ALAMBRADO EM MOURÕES EXISTENTES | M | 210725M | 52.4
210801 | DEMOLIÇÃO DE ALVENARIA | M3 | 210801M3 | 191.76
210802 | DEMOLIÇÃO DE CONCRETO ARMADO | M3 | 210802M3 | 308.1
210803 | DEMOLIÇÃO DE CONCRETO SIMPLES | M3 | 210803M3 | 161.1
210804 | REMOÇÃO DE PISO | M2 | 210804M2 | 40.05
210805 | REMOÇÃO DE TELHAS CERÂMICAS | M2 | 210805M2 | 15.82
210806 | REMOÇÃO DE TELHAS DE FIBROCIMENTO ONDULADAS | M2 | 210806M2 | 7.22
210807 | REMOÇÃO DE TELHAS DE FIBROCIMENTO ESTRUTURAL L = 49 CM | M2 | 210807M2 | 7.22
210808 | REMOÇÃO DE TELHAS DE FIBROCIMENTO ESTRUTURAL L = 90 CM | M2 | 210808M2 | 9.43
210809 |  | M2 | 210809M2 | 30.54
210810 |  | M2 | 210810M2 | 21.82
210811 | REMOÇÃO DE CAIBROS DE MADEIRA DA COBERTURA | M | 210811M | 3.06
210812 | REMOÇÃO DE RIPAS DE MADEIRA DA COBERTURA | M | 210812M | 0.54
210813 | REMOÇÃO DE CALHAS E RUFOS | M | 210813M | 5.11
210814 | REMOÇÃO DE FORROS DE MADEIRA PREGADAS | M2 | 210814M2 | 14.21
210815 | REMOÇÃO DE FORRO DE ESTUQUE | M2 | 210815M2 | 11.55
210816 | REMOÇÃO DE REVESTIMENTO DE ARGAMASSA | M2 | 210816M2 | 4.44
210817 | REMOÇÃO DE REVESTIMENTO DE AZULEJO, INCLUSIVE ARGAMASSA | M2 | 210817M2 | 8.88
210818 | REMOÇÃO DE CAIAÇÃO OU TINTA MINERAL IMPERMEÁVEL | M2 | 210818M2 | 2.53
210819 |  | M2 | 210819M2 | 5.53
210820 |  | M2 | 210820M2 | 8.06
210821 |  | M2 | 210821M2 | 7.74
210822 | REMOÇÃO DE FOLHAS DE PORTAS OU JANELAS DE MADEIRA | UN | 210822UN | 14.35
210823 | REMOÇÃO DE BATENTES DE MADEIRA | UN | 210823UN | 60.39
210824 | REMOÇÃO DE FECHADURAS | UN | 210824UN | 14.35
210825 | REMOÇÃO DE ESQUADRIAS METÁLICAS | M2 | 210825M2 | 36.56
210826 | REMOÇÃO DE VIDROS OU CRISTAIS PLANOS | M2 | 210826M2 | 19.01
210827 | REMOÇÃO DE TUBULAÇÕES EM GERAL | M | 210827M | 8.88
210828 | REMOÇÃO DE REGISTROS E VÁLVULAS DE DESCARGA | UN | 210828UN | 109.58
210829 | REMOÇÃO DE APARELHOS SANITÁRIOS, INCLUSIVE ACESSÓRIOS | UN | 210829UN | 41.05
210830 | REMOÇÃO DE CAIXAS ESTAMPADAS | UN | 210830UN | 2.73
210831 | REMOÇÃO DE INTERRUPTORES E TOMADAS | UN | 210831UN | 5.24
210832 |  | UN | 210832UN | 16.35
210833 |  | UN | 210833UN | 40.87
210834 | REMOÇÃO DE FIOS ELÉTRICOS ATÉ 2,5 MM2 | M | 210834M | 2.73
210835 | REMOÇÃO COMPLETA DE CERCA DE ARAME FARPADO - 5 FIOS | M | 210835M | 19.38
210836 | REMOÇÃO COMPLETA DE CERCA DE ARAME FARPADO - 11 FIOS | M | 210836M | 30.49
210837 | REMOÇÃO DE ARAME FARPADO | M | 210837M | 13.32
210838 | REMOÇÃO COMPLETA DE CERCA DE ALAMBRADO | M | 210838M | 51.24
210839 | REMOÇÃO DE TELA OU ALAMBRADO | M2 | 210839M2 | 11.25
210840 | REMOÇÃO DE PORTÃO OU GRADE METÁLICA | M2 | 210840M2 | 7.64
210850 | TRANSPORTE DE MATERIAL DE DEMOLIÇÃO | TXKM | 210850TXKM | 1.6
210851 | CARGA E DESCARGA MANUAL DE MATERIAIS DE DEMOLIÇÃO | M3 | 210851M3 | 24.65
210901 | FORRO DE ESTUQUE DE TETOS E BEIRAIS | M2 | 210901M2 | 167
210902 | FORRO DE TÁBUAS APARELHADAS MACHO E FEMEA DE PINHO | M2 | 210902M2 | 34.56
210903 | FORRO DE TÁBUAS APARELHADAS MACHO E FEMEA DE PEROBA | M2 | 210903M2 | 92.22
210904 | REPREGAMENTO DE FORROS DE MADEIRA | M2 | 210904M2 | 5.98
210905 |  | M2 | 210905M2 | 112.2
210906 |  | M2 | 210906M2 | 130.43
210907 |  | M2 | 210907M2 | 102.03
210909 |  | M2 | 210909M2 | 87.92
210912 | RECOLOCAÇÃO DE RIPAS | M | 210912M | 1.01
210913 | RECOLOCAÇÃO DE CAIBROS | M | 210913M | 7.6
210914 | RECOLOCAÇÃO DE TELHAS TIPO FRANCESA | M2 | 210914M2 | 31.58
210915 | RECOLOCAÇÃO DE TELHAS TIPO PAULISTA | M2 | 210915M2 | 68.67
210916 |  | M2 | 210916M2 | 20.29
210917 |  | M2 | 210917M2 | 13.32
210918 | LIMPEZA DE VIDROS | M2 | 210918M2 | 16.67
210919 | LIMPEZA DE APARELHO SANITÁRIO, INCLUSIVE METAIS | UN | 210919UN | 17.77
480101 | ANDAIMES TUBULARES | M3XMES | 480101M3XMES | 16.09
480102 | PROTEÇÃO COM TELA DE NYLON | M2 | 480102M2 | 12.95
480103 | CIMBRAMENTO DE MADEIRA | M3 | 480103M3 | 58.19
480104 | CIMBRAMENTO TUBULAR | M3XMES | 480104M3XMES | 19.98
480105 | PLATAFORMA COM LANÇA ARTICULADA - H=25 M | MES | 480105MES | 14848
480106 | PLATAFORMA COM LANÇA ARTICULADA - H=40 M | MES | 480106MES | 25536
480107 |  | MES | 480107MES | 409.72
480201 | DEFINIÇÃO E DEMARCAÇÃO DA ÁREA DE REPARO C/DISCO DE CORTE | M | 480201M | 5.66
480202 |  | M2 | 480202M2 | 11.38
480203 |  | M2 | 480203M2 | 11.38
480204 | UMEDECIMENTO DO SUBSTRATO | M2 | 480204M2 | 5.24
480205 | LIXAMENTO DO SUBSTRATO | M2 | 480205M2 | 17.74
480206 | ESCOVAMENTO MANUAL | M2 | 480206M2 | 7.33
480207 | APICOAMENTO MANUAL DE SUPERFÍCIE | M2 | 480207M2 | 55.53
480208 | ESCARIFICAÇÃO MECÂNICA ATÉ A PROFUNDIDADE DE 4 CM | M2 | 480208M2 | 7.24
480211 | DEMOLIÇÃO DE CONCRETO ATÉ A PROFUNDIDADE DE 5 CM | M2 | 480211M2 | 16.63
480212 | DEMOLIÇÃO DE CONCRETO ATÉ A PROFUNDIDADE DE 10 CM | M2 | 480212M2 | 33.27
480213 | JATEAMENTO COM AR COMPRIMIDO | M2 | 480213M2 | 19.79
480214 |  | M2 | 480214M2 | 28.17
480301 | LIXAMENTO DAS ARMADURAS | M | 480301M | 7.1
480302 | EMENDAS POR TRANSPASSE | KG | 480302KG | 9.14
480303 | APLICAÇÃO DE TINTA DE ALTO TEOR DE ZINCO | M | 480303M | 5.11
480304 |  | M2 | 480304M2 | 10.02
480305 | SUBSTITUIÇÃO DE BARRAS DE AÇO | KG | 480305KG | 13.57
480306 | COMPLEMENTAÇÃO DE BARRAS DE AÇO | KG | 480306KG | 12.51
480307 |  | M2 | 480307M2 | 65.24
480308 | JATEAMENTO COM ESCÓRIA DE COBRE | M2 | 480308M2 | 42.32
480309 | LIMPEZA DE SUPERFÍCIE COM GRANALHA DE AÇO | M2 | 480309M2 | 58.61
480310 |  | M2 | 480310M2 | 401.05
480401 |  | M2 | 480401M2 | 164.48
480402 |  | M2 | 480402M2 | 274.12
480403 | ARGAMASSA À BASE DE CIMENTO MODIFICADA C/POLÍMEROS | M3 | 480403M3 | 5482.52
480404 | ARGAMASSA BASE EPÓXI ESPESSURA ATÉ 3 CM | M2 | 480404M2 | 1021.72
480405 | ESTANCAMENTO DE INFILTRAÇÃO C/CIMENTO DE PEGA ULTRA RÁPIDA | M2 | 480405M2 | 390.55
480406 | APLICAÇÃO DE ARGAMASSA TIPO DRY PACK PARA REPAROS | M3 | 480406M3 | 4723.55
480407 | APLICAÇÃO DE ARGAMASSA TIPO DRY PACK PARA TIRANTES | UN | 480407UN | 25.16
480408 | GRAUTE MINERAL | M3 | 480408M3 | 1932.74
480409 | GRAUTE MINERAL E PEDRISCOS | M3 | 480409M3 | 1502.6
480410 | FORMA PARA REPAROS PROFUNDOS | M2 | 480410M2 | 190.4
480411 | MICRO CONCRETO MODIFICADO C/POLÍMEROS | M3 | 480411M3 | 3749.79
480412 | APLICAÇÃO DE MEMBRANA DE CURA QUÍMICA | M2 | 480412M2 | 9.95
480413 | CONCRETO PROJETADO EM PAREDES | M3 | 480413M3 | 1693.18
480414 | CONCRETO PROJETADO EM TETOS | M3 | 480414M3 | 1865.27
480415 | ARGAMASSA PROJETADA EM PAREDES | M3 | 480415M3 | 1753.04
480416 | ARGAMASSA PROJETADA EM TETOS | M3 | 480416M3 | 1935.22
480417 |  | M2 | 480417M2 | 109.66
480418 |  | M3 | 480418M3 | 1497.87
480501 | RETIRADA DE PERFIL VULCANIZADO | M | 480501M | 35.58
480502 | DESOBSTRUÇÃO DA JUNTA | M | 480502M | 23.72
480503 | REPARO EM JUNTAS C/PERFIL PRÉ-MOLDADO DE NEOPRENE L = 10 MM | M | 480503M | 97.84
480504 | REPARO EM JUNTAS C/PERFIL PRÉ-MOLDADO DE NEOPRENE L = 20 MM | M | 480504M | 139.94
480505 | REPARO EM JUNTAS C/PERFIL PRÉ-MOLDADO DE NEOPRENE L = 25 MM | M | 480505M | 162.64
480506 | REPARO EM JUNTAS C/PERFIL PRÉ-MOLDADO DE NEOPRENE L = 30 MM | M | 480506M | 177.36
480507 | REPARO EM JUNTAS C/PERFIL PRÉ-MOLDADO DE NEOPRENE L = 35 MM | M | 480507M | 257.23
480508 | REPARO EM JUNTAS C/PERFIL PRÉ-MOLDADO DE NEOPRENE L = 40 MM | M | 480508M | 259.67
480509 | REPARO EM JUNTAS C/PERFIL PRÉ-MOLDADO DE NEOPRENE L = 50 MM | M | 480509M | 389.45
480510 | RECOMPOSIÇÃO DE BORDA DE CONCRETO C/ARGAMASSA EPOXIDICA | M | 480510M | 65.33
480511 | RECOMPOSIÇÃO DE BORDA DE CONCRETO C/ARGAMASSA POLIMÉRICA | M | 480511M | 24.35
480512 | VEDAÇÃO DE JUNTAS C/MASTIQUE ELÁSTICO DE POLIURETANO | M | 480512M | 41.74
480513 | VEDAÇÃO DE JUNTAS C/MASTIQUE ELÁSTICO DE SILICONE | M | 480513M | 32.72
480514 |  | M | 480514M | 41
480601 | TRATAMENTO FLEXÍVEL C/MASTIQUE ELÁSTICO BASE POLIURETANO | M | 480601M | 92.58
480602 | TRATAMENTO FLEXÍVEL C/MASTIQUE ELÁSTICO BASE SILICONE | M | 480602M | 85.2
480603 |  | M | 480603M | 88.69
480604 |  | M | 480604M | 453.56
480605 | MM | M | 480605M | 404.17
480606 | MM | M | 480606M | 176.23
480607 | MM | M | 480607M | 111.1
480608 |  | M | 480608M | 232.64
480609 | TRATAMENTO FLEXÍVEL C/INJEÇÃO DE GEL À BASE DE POLIURETANO | M | 480609M | 222.48
480610 |  | M | 480610M | 327.12
480611 |  | KG | 480611KG | 156.33
480612 |  | M | 480612M | 45.86
480613 |  | M | 480613M | 15.32
480614 |  | L | 480614L | 403.29
480615 | TRATAMENTO DE FISSURAS COM INJECAO DE GEL ACRILICO | M | 480615M | 165.43
480616 |  | M | 480616M | 88.52
480617 |  | M | 480617M | 82.37
480618 |  | M2 | 480618M2 | 2230.2
480619 |  | M2 | 480619M2 | 59.51
480620 |  | UN | 480620UN | 16.41
480621 |  | L | 480621L | 162.33
480622 |  | L | 480622L | 224.59
480623 |  | M | 480623M | 642.23
480701 | ANCORAGEM DE BARRAS DE AÇO - Ø 6,3 MM C/RESINA DE POLIÉSTER | UN | 480701UN | 7.08
480702 | ANCORAGEM DE BARRAS DE AÇO - Ø 10,0 MM C/RESINA DE POLIÉSTER | UN | 480702UN | 8.18
480703 | ANCORAGEM DE BARRAS DE AÇO - Ø 12,5 MM C/RESINA DE POLIÉSTER | UN | 480703UN | 9.43
480704 | ANCORAGEM DE BARRAS DE AÇO - Ø 16,0 MM C/RESINA DE POLIÉSTER | UN | 480704UN | 11.3
480705 | ANCORAGEM DE BARRAS DE AÇO - Ø 20,0 MM C/RESINA DE POLIÉSTER | UN | 480705UN | 13.48
480706 | ANCORAGEM DE BARRAS DE AÇO - Ø 6,3 MM C/RESINA EPOXÍDICA | UN | 480706UN | 5.89
480707 | ANCORAGEM DE BARRAS DE AÇO - Ø 10,0 MM C/RESINA EPOXÍDICA | UN | 480707UN | 6.99
480708 | ANCORAGEM DE BARRAS DE AÇO - Ø 12,5 MM C/RESINA EPOXÍDICA | UN | 480708UN | 7.63
480709 | ANCORAGEM DE BARRAS DE AÇO - Ø 16,0 MM C/RESINA EPOXÍDICA | UN | 480709UN | 9.16
480710 | ANCORAGEM DE BARRAS DE AÇO - Ø 20,0 MM C/RESINA EPOXÍDICA | UN | 480710UN | 10.83
480801 |  | UN | 480801UN | 35.42
480802 |  | UN | 480802UN | 15.55
480803 |  | UN | 480803UN | 11.55
480804 | FORNEC.E COLOCAÇÃO DE CHUMBADORES EXPANSIVEIS - Ø 3/4" | UN | 480804UN | 21.12
480805 | FORNEC.E COLOCAÇÃO DE CHUMBADORES EXPANSIVEIS - Ø 1/2" | UN | 480805UN | 10.55
480806 | FORNEC.E COLOCAÇÃO DE CHUMBADORES EXPANSIVEIS - Ø 3/8" | UN | 480806UN | 6.34
480901 | FUROS EM CONCRETO COM Ø 3/8" E PROFUNDIDADE 10 CM | UN | 480901UN | 6.39
480902 | FUROS EM CONCRETO COM Ø 3/8" E PROFUNDIDADE 20 CM | UN | 480902UN | 14.32
480903 | FUROS EM CONCRETO COM Ø 3/8" E PROFUNDIDADE 30 CM | UN | 480903UN | 49.98
480904 | FUROS EM CONCRETO COM Ø 1/2" E PROFUNDIDADE 10 CM | UN | 480904UN | 7.77
480905 | FUROS EM CONCRETO COM Ø 1/2" E PROFUNDIDADE 20 CM | UN | 480905UN | 20.61
480906 | FUROS EM CONCRETO COM Ø 1/2" E PROFUNDIDADE 30 CM | UN | 480906UN | 54.44
480907 | FUROS EM CONCRETO COM Ø 3/4" E PROFUNDIDADE 10 CM | UN | 480907UN | 9.77
480908 | FUROS EM CONCRETO COM Ø 3/4" E PROFUNDIDADE 20 CM | UN | 480908UN | 22.41
480909 | FUROS EM CONCRETO COM Ø 3/4" E PROFUNDIDADE 30 CM | UN | 480909UN | 55.39
480910 | FUROS EM CONCRETO COM Ø 1" E PROFUNDIDADE 10 CM | UN | 480910UN | 11.52
480911 | FUROS EM CONCRETO COM Ø 1" E PROFUNDIDADE 20 CM | UN | 480911UN | 23.13
480912 | FUROS EM CONCRETO COM Ø 1" E PROFUNDIDADE 30 CM | UN | 480912UN | 57.24
481001 |  | M2 | 481001M2 | 12.99
481002 |  | M2 | 481002M2 | 51.24
481101 | ARGAMASSA DE CIMENTO E AREIA - TRAÇO 1:3 | M3 | 481101M3 | 521.56
481102 |  | M3 | 481102M3 | 651.87
481103 |  | M2 | 481103M2 | 33.97
481104 |  | M2 | 481104M2 | 12.65
481105 | CHAPISCO C/ADESIVO ACRÍLICO | M2 | 481105M2 | 11.24
481106 | PINTURA IMPERMEABILIZANTE VERNIZ EPÓXI BICOMPONENTE | M2 | 481106M2 | 25.14
481107 |  | M2 | 481107M2 | 41.91
481109 | ESTUCAMENTO C/ADESIVO DE RESINA ACRÍLICA | M2 | 481109M2 | 12.92
481110 |  | M2 | 481110M2 | 53.25
481115 |  | M2 | 481115M2 | 80.84
481116 |  | M2 | 481116M2 | 55.56
481201 |  | M2 | 481201M2 | 47.58
481202 |  | M2 | 481202M2 | 49.56
481203 | PROTEÇÃO TÉRMICA C/AGREGADO LEVE DE ESPESSURA 12 CM | M2 | 481203M2 | 36.15
481204 |  | M2 | 481204M2 | 34.8
481205 | REMOÇÃO DA IMPERMEABILIZAÇÃO E DA REGULARIZAÇÃO EXISTENTE | M2 | 481205M2 | 22.21
481206 | REMOÇÃO DA PROTEÇÃO TÉRMICA | M2 | 481206M2 | 44.43
481207 | REMOÇÃO DA PROTEÇÃO MECÂNICA | M2 | 481207M2 | 35.55
481208 |  | M2 | 481208M2 | 61.53
481209 | IMPERMEABIL.C/RESINA TERMOPLÁSTICA | M2 | 481209M2 | 57.89
481210 |  | M | 481210M | 18.76
481211 |  | M2 | 481211M2 | 66.15
481212 | IMPERMEABIL.SEMIFLEXÍVEL DE BASE RESINA ACRÍLICA | M2 | 481212M2 | 43.28
481213 |  | M2 | 481213M2 | 40.12
481214 |  | M2 | 481214M2 | 109.89
481215 | IMPERMEABILIZAÇÃO COM RESINA ACRÍLICA ELASTOMÉRICA | M2 | 481215M2 | 59.06
481216 |  | M2 | 481216M2 | 85.5
481217 |  | M2 | 481217M2 | 80.4
481219 |  | M2 | 481219M2 | 63.94
481301 | LIMPEZA DA OBRA | M2 | 481301M2 | 8.88
481302 |  | M3 | 481302M3 | 86.72