## Planilha
GOVERNO DO ESTADO DE SÃO PAULO |  |  | ANEXO VIII DO MPO PLANILHA DE ORÇAMENTO
SECRETARIA DE SANEAMENTO E RECURSOS HÍDRICOS |  |  | TOMADOR: | SERVIÇO AUTÔNOMO DE ÁGUA E ESGOTO DE SÃO PEDRO - SAAESP
FUNDO ESTADUAL DE RECURSOS HÍDRICOS - FEHIDRO |  |  | EMPREENDIMENTO: | IMPLANTAÇÃO DA SEGUNDA ETAPA DA ETE SAMAMBAIA NO MUNICÍPIO DE SÃO PEDRO/SP
[5 empty] | BDI Obras e Serviços | 26.27% |  | BDI Materiais | 14.25% |  | 1.1425
[6 empty] | valores em R$ |  | data base : FEV/2016
Nº | ITEM | CODIGO DE PREÇO | UNIDADE | QUANT. | VALOR UNITÁRIO S/BDI | VALOR UNITÁRIO | VALOR TOTAL | FONTE DO RECURSO
[8 empty] | FEHIDRO | CONTRAPARTIDA | OUTRAS FONTES FINANCIADORAS
1 | LOTE 01 - CONSTRUÇÃO CIVIL
1.1 | CANTEIRO DE OBRAS
1.1.1 | GALPÃO ABERTO PARA OFICINA E DEPÓSITO DE CANTEIRO DE OBRAS, EM MADEIRA DE LEI | 73803/001 | m² | 24 | 232.52 | 293.6 | 7046.4 | 6542.73 | 503.67
1.1.2 | ALUGUEL CONTAINER/ESCRIT INCL INST ELET LARG=2,20 COMP=6,20M MES ALT=2,50M CHAPA ACO C/NERV TRAPEZ FORRO C/ISOL TERMO/ACUSTICO CHASSIS REFORC PISO COMPENS NAVAL EXC TRANSP/CARGA/DESCARGA | 73847/001 | mes | 4 | 414.06 | 522.83 | 2091.32 | 1941.84 | 149.48
1.1.3 | ALUGUEL CONTAINER/SANIT C/2 VASOS/1 LAVAT/1 MIC/4 CHUV LARG= 2,20M COMPR=6,20M ALT=2,50M CHAPA ACO C/NERV TRAPEZ FORRO C/ ISOLAM TERMO/ACUSTICO CHASSIS REFORC PISO COMPENS NAVAL INCL INST ELETR/HIDR EXCL TRANSP/CARGA/DESCARG | 73847/003 | mes | 4 | 659.91 | 833.27 | 3333.08 | 3094.83 | 238.25
1.1.4 | INSTAL/LIGACAO PROVISORIA ELETRICA BAIXA TENSAO P/CANT OBRA OBRA,M3-CHAVE 100A CARGA 3KWH,20CV EXCL FORN MEDIDOR | 73960/001 | un | 1 | 1409.34 | 1779.57 | 1779.57 | 1652.37 | 127.2
1.1.5 | LOCACAO CONVENCIONAL DE OBRA, ATRAVÉS DE GABARITO DE TABUAS CORRIDAS PONTALETADAS A CADA 1,50M, SEM REAPROVEITAMENTO | 73992/001 | m² | 300 | 7.5 | 9.47 | 2841 | 2637.93 | 203.07
1.1.6 | PLACA DE OBRA EM CHAPA DE ACO GALVANIZADO | 74209/001 | m² | 24 | 314.78 | 397.47 | 9539.28 | 8857.43 | 681.85
| SUBTOTAL: | [5 empty] | 26630.65 | 24727.13 | 1903.52
1.2 | TANQUE DO REATOR
1.2.1 | ESCAVACAO MANUAL DE VALA EM MATERIAL DE 1A CATEGORIA ATE 1,5M EXCLUINDO ESGOTAMENTO / ESCORAMENTO | 73965/010 | m³ | 129.89 | 50.09 | 63.25 | 8215.42 | 7628.19 | 587.23
1.2.2 | REGULARIZACAO E COMPACTACAO MANUAL DE TERRENO COM SOQUETE | 5622 | m² | 321.36 | 4.72 | 5.96 | 1915.31 | 1778.41 | 136.9
1.2.3 | LASTRO DE CONCRETO, PREPARO MECANICO | 83532 | m³ | 16.07 | 359.99 | 454.56 | 7304.78 | 6782.64 | 522.14
1.2.4 | REATERRO E COMPACTACAO MECANICO DE VALA COM COMPACTADOR MANUAL TIPO SOQUETE VIBRATORIO | 74015/001 | m³ | 30.59 | 27.56 | 34.8 | 1064.53 | 988.44 | 76.09
1.2.5 | CARGA, TRANSPORTE E DESCARGA MECANICA ATE 1,00 KM | 74140/001 | m³ | 99.3 |  | 4.27 | 424.01 | 393.7 | 30.31
1.2.6 | CONCRETO USINADO BOMBEADO FCK=40MPA, INCLUSIVE COLOCAÇÃO, ESPALHAMENTO E ACABAMENTO. | SABESP 81405 | m³ | 501.39 |  | 637.4 | 319585.99 | 296742.41 | 22843.58
1.2.7 | CONCRETO NAO ESTRUTURAL, CONSUMO 150 KG/M3 (1:3,5:7), PREPARO COM BETONEIRA | 5652 | m³ | 0.38 | 240.89 | 304.17 | 115.58 | 107.32 | 8.26
1.2.8 | ARMACAO ACO CA-50, DIAM. 6,3 (1/4) À 12,5MM(1/2) -FORNECIMENTO/ CORTE( PERDA DE 10%) / DOBRA / COLOCAÇÃO. | SABESP 81001 | kg | 60462 |  | 10.05 | 607643.1 | 564209.59 | 43433.51
1.2.9 | ARMACAO DE ACO CA-60 DIAM. 3,4 A 6,0MM.- FORNECIMENTO / CORTE (C/PERDA DE 10%) / DOBRA / COLOCAÇÃO. | SABESP 81002 | kg | 282 |  | 9.69 | 2732.58 | 2537.26 | 195.32
1.2.10 | FORMA MADEIRA COMP RESINADA 14MM P/ESTRUTURA REAPROV 3 VEZES - CORTE/ MONTAGEM/ESCORAMENTO/DESFORMA | 74076/001 | m² | 2047.9395 | 32.29 | 40.77 | 83494.51 | 77526.43 | 5968.08
1.2.11 | ESCORAMENTO DE FORMA (CIMBRAMENTO) ATE 3,30M DE PE DIREITO, COM MADEIRA DE 3A QUALIDADE, NÃO APARELHADA, TABUAS (2,5 X 23,0 CM) EMPREGADAS 3 VEZES E PRUMOS (7,5 X 7,5 CM) 4 VEZES. | 73301 | m³ | 854.85 | 8.53 | 10.77 | 9206.73 | 228.69 | 17.61
1.2.12 | IMPERMEABILIZACAO COM TINTA BETUMINOSA EM FUNDACOES, BALDRAMES E MUROS DE ARRIMO, DUAS DEMAOS | 74106/001 | m² | 23.82 | 8.19 | 10.34 | 246.3 | 229.06 | 17.24
1.2.13 | PINTURA IMPERMEABILIZANTE COM TINTA A BASE DE RESINA EPOXI ALCATRAO, DUAS DEMAOS | 73872/002 | m² | 10.93 | 49.24 | 62.18 | 679.63 | 631.05 | 48.58
1.2.14 | CARGA MANUAL E REMOCAO E ENTULHO COM TRANSPORTE ATE 1KM EM CAMINHAO BASCULANTE 8 M3 | 72900 | m³ | 50.14 | 4.65 | 5.87 | 294.32 | 273.28 | 21.04
1.2.15 | GUARDA-CORPO EM TUBO DE ACO GALVANIZADO 1 1/2" | 73631 | m² | 175.44 | 265.6 | 335.37 | 58837.31 | 54631.7 | 4205.61
1.2.16 | PINTURA ESMALTE 2 DEMAOS C/1 DEMAO ZARCAO P/ESQUADRIA FERRO | 6067 | m² | 35.09 | 33.13 | 41.83 | 1467.81 | 1362.89 | 104.92
1.2.17 | ANDAIME METALICO TUBULAR DE ENCAIXE TIPO TORRE, C/ LARGURA ATE 2M, ALTURA 1,00M | 73875/001 | m²/MÊS | 4212 | 21.65 | 27.34 | 115156.08 | 106924.88 | 8231.2
1.2.18 | LIMPEZA DE ESTRUTURAL DE ACO OU CONCRETO COM JATEAMENTO DE AREIA | 73745/001 | m² | 2347.6695 | 10.39 | 13.12 | 30801.43 | 28599.79 | 2201.64
1.2.19 | LIMPEZA DE SUPERFICIES COM JATO DE ALTA PRESSAO DE AR E AGUA (PRESSAO DE 4 MIL LIBRAS | 73806/001 | m² | 2347.6695 | 1.46 | 1.84 | 4319.71 | 4010.94 | 308.77
1.2.20 | PINTURA DE NATA DE CIMENTO 3 DEMAOS SOBRE SUPERFICIES ASPERA | 84671 | m² | 1032.49 | 8.52 | 10.76 | 11109.59 | 10315.49 | 794.1
1.2.21 | IMPERMEABILIZAÇÃO EM POLIURETANO VEGETAL | 481110 SABESP | m² | 835.53 |  | 55.27 | 46179.74 | 42878.87 | 3300.87
1.2.22 | ESTACA CONCRETO PRE-MOLDADO INCLUSIVE CRAVACAO E EMENDAS 75T | 11416 | m | 840 | 165.22 | 190 | 159600 | 148192.01 | 11407.99
1.2.23 | ESTACA CONCRETO PRE-MOLDADO INCLUSIVE CRAVACAO E EMENDAS 95T | 11417 | m | 504 | 212.26 | 244.1 | 123026.4 | 114232.64 | 8793.76
1.2.24 | TRANSPORTE COMERCIAL COM CAMINHAO CARROCERIA 9 T, RODOVIA PAVIMENTADA | 72884 | T x km | 62800 | 0.68 | 0.86 | 54008 | 50147.58 | 3860.42
1.2.25 | PISO CIMENTADO RUSTICO TRACO 1:3 (CIMENTO E AREIA), ESPESSURA 2,0CM, INCLUSO FRISO ANTI-DERRAPANTE, PREPARO MANUAL | 73923/003 | m² | 99.5 | 38.95 | 49.18 | 4893.41 | 4543.64 | 349.77
1.2.26 | EXECUÇÃO DE CALÇADA EM CONCRETO 1:3:5 (FCK=12 MPA) PREPARO MECÂNICO, E= 7CM | 73892/002 | m² | 410.4 | 33.16 | 41.87 | 17183.45 | 15955.2 | 1228.25
| SUBTOTAL: | [5 empty] | 1669505.72 | 1550171.69 | 119334.03
1.3 | REDE DE ESGOTAMENTO
1.3.1 | ESCAVACAO DE VALA ESCORADA EM MATERIAL 1A CATEGORIA , PROFUNDIDADE ATE 1,5 M COM ESCAVADEIRA HIDRAULICA 105 HP(CAPACIDADE DE 0,78M3), SEM ESGOTAMENTO | 90082 | m | 46.85 | 12.29 | 15.52 | 727.11 | 675.14 | 51.97
1.3.2 | COMPACTAÇÃO MANUAL FUNDO DE VALAS COM MAÇO=10 KG PARA REDE DE ESGOTO | 73964/006 | m² | 39.04 | 42.93 | 54.21 | 2116.36 | 1965.08 | 151.28
1.3.3 | ESCORAMENTO DE VALAS TIPO CONTINUO | 83868 | m² |  | 55.1 | 69.57 | 0 | 0 | 0
1.3.4 | REATERRO E COMPACTACAO MECANICO DE VALA COM COMPACTADOR MANUAL TIPO SOQUETE VIBRATORIO | 74015/001 | m³ | 46.85 | 27.56 | 34.8 | 1630.38 | 1513.84 | 116.54
1.3.5 | TUBO PVC EB 644 P/ REDE COLET ESG JE DN 150MM | 9818 | m | 12 | 27.53 | 31.66 | 379.92 | 352.76 | 27.16
1.3.6 | CAIXA COLETORA, 1,20X1,20X1,50M, COM FUNDO E TAMPA DE CONCRETO E PAREDES EM ALVENARIA | 74206/001 | unid | 1 | 1174.49 | 1483.03 | 1483.03 | 1377.03 | 106
1.3.7 | CAIXA DE INSPEÇÃO EM ALVENARIA DE TIJOLO MACIÇO 60X60X60CM, REVESTIDA INTERNAMENTO COM BARRA LISA (CIMENTO E AREIA, TRAÇO 1:4) E=2,0CM, COM TAMPA PRÉ-MOLDADA DE CONCRETO E FUNDO DE CONCRETO 15MPA TIPO C - ESCAVAÇÃO E CONFECÇÃO | 74104/001 | unid | 1 | 126.36 | 159.55 | 159.55 | 148.15 | 11.4
1.3.8 | ASSENTAMENTO TUBO PVC COM JUNTA ELASTICA, DN 200 MM - (OU RPVC, OU PVC DEFOFO, OU PRFV) - PARA AGUA. | 73888/004 | m | 16 | 3.05 | 3.85 | 61.6 | 57.2 | 4.4
| SUBTOTAL: | [5 empty] | 6557.95 | 6089.2 | 468.75
1.4 | SERVIÇOS DE APOIO PARA INSTALAÇÕES ELÉTRICAS
1.4.1 | ESCAVACAO DE VALA ESCORADA EM MATERIAL 1A CATEGORIA , PROFUNDIDADE ATE 1,5 M COM ESCAVADEIRA HIDRAULICA 105 HP(CAPACIDADE DE 0,78M3), SEM ESGOTAMENTO | 90082 | m | 44.16 | 12.29 | 15.52 | 685.36 | 636.37 | 48.99
1.4.2 | COMPACTAÇÃO MANUAL FUNDO DE VALAS COM MAÇO=10 KG PARA REDE DE ESGOTO | 73964/006 | m² | 55.2 | 42.93 | 54.21 | 2992.39 | 2778.5 | 213.8
1.4.3 | REATERRO E COMPACTACAO MECANICO DE VALA COM COMPACTADOR MANUAL TIPO SOQUETE VIBRATORIO | 74015/001 | m³ | 44.16 | 27.56 | 34.8 | 1536.77 | 1426.92 | 109.85
1.4.4 | CAIXA DE INSPEÇÃO EM ALVENARIA DE TIJOLO MACIÇO 60X60X60CM, REVESTIDA INTERNAMENTO COM BARRA LISA (CIMENTO E AREIA, TRAÇO 1:4) E=2,0CM, COM TAMPA PRÉ-MOLDADA DE CONCRETO E FUNDO DE CONCRETO 15MPA TIPO C - ESCAVAÇÃO E CONFECÇÃO | 74104/001 | unid | 2 | 126.36 | 159.55 | 319.1 | 296.29 | 22.81
| SUBTOTAL: | [5 empty] | 5533.62 | 5138.08 | 395.54
2 | LOTE 02 - EQUIPAMENTOS, TUBULAÇÕES E INSTALAÇÕES ELÉTRICAS
2.1 | FORNECIMENTO E INSTALAÇÃO DOS EQUIPAMENTOS INTERNOS DO REATOR
2.1.1 | CONJUNTO DE PEÇAS INSERIDAS NO CONCRETO PARA INTERLIGAÇÃO COM OS EQUIPAMENTOS | COTAÇÕES | CJTO | 1 | 27958.51 | 31942.6 | 31942.6 | 29659.39 | 2283.21
2.1.2 | CONJUNTO DE SUPORTES METÁLICOS PARA ESTRUTURA SUBMERSA EM AMBIENTE AGRESSIVO (ESGOTO) CONFORME PROJETO | COTAÇÕES | CJTO | 1 | 155439.83 | 177590 | 177590 | 164896.1 | 12693.9
2.1.3 | CONJUNTO DE MODULOS SEPARADORES TRIFÁSICOS EM PLACAS DE POLIPROPILENO RÍGIDO, COM SISTEMA DE LIMPEZA PARA MANUTENÇÃO, CONFORME PROJETO | COTAÇÕES | CJTO | 1 | 906035.87 | 1035145.98 | 1035145.98 | 961155.13 | 73990.85
2.1.4 | REATOR LAVADOR DE BIOGÁS, COM SISTEMA DE LIMPEZA PARA MANUTENÇÃO, CONFORME PROJETO | COTAÇÕES | CJTO | 1 | 67003.72 | 76551.75 | 76551.75 | 71079.93 | 5471.82
2.1.5 | DECANTADOR LAMELAR DE ALTA TAXA EM PLACAS DE POLIPROPILENO RÍGIDO E BASE EM AÇO CARBONO COM PROTEÇÃO PARA AMBIENTE AGRESSIVO, COM SISTEMA DE LIMPEZA PARA MANUTENÇÃO, CONFORME PROJETO (2 POR MÓDULO DE REATOR) | COTAÇÕES | CJTO | 2 | 743619.26 | 849585 | 1699170 | 1577715.61 | 121454.39
2.1.6 | SISTEMA DE AERAÇÃO POR AR DIFUSO DE BOLHAS FINAS | COTAÇÕES | CJTO | 1 | 158533.92 | 181125 | 181125 | 168178.43 | 12946.57
2.1.7 | PLATAFORMA DE INTERLIGAÇÃO ENTRE REATORES | COTAÇÕES | CJTO | 1 | 34247.58 | 39127.86 | 39127.86 | 36331.05 | 2796.81
2.1.8 | PLATAFORMA DE OPERAÇÃO DOS REATORES CONFORME PROJETO | COTAÇÕES | CJTO | 1 | 38353.26 | 43818.6 | 43818.6 | 40686.51 | 3132.09
| SUBTOTAL: | [5 empty] | 3284471.79 | 3049702.15 | 234769.64
2.2 | FORNECIMENTO, INSTALAÇÃO E CALIBRAÇÃO DOS EQUIPAMENTOS EXTERNOS
2.2.1 | FORNECIMENTO DE EQUIPAMENTOS DE PROCESSO
2.2.1.1 | CONJUNTO MOTOR-BOMBA RE-AUTOESCORVANTE COM Q = 250 M³/H, AMT=9,27 mca, MOTOR DE 20 CV | COTAÇÕES | UNIT. | 1 | 28916.59 | 33037.2 | 33037.2 | 30675.75 | 2361.45
2.2.1.2 | CONJUNTO MOTOR-BOMBA RE-AUTOESCORVANTE COM Q = 160 M³/H, AMT=18 mca, MOTOR DE 20 CV | COTAÇÕES | UNIT. | 1 | 29717.19 | 33951.89 | 33951.89 | 31525.06 | 2426.83
2.2.1.3 | SOPRADOR DE AR TRILOBULAR TIPO ROOTS, COM Q = 1200 m3/h / PRESSÃO DE 5,0 mca, MOTOR DE 40 CV | COTAÇÕES | UNIT. | 1 | 57900 | 66150.75 | 66150.75 | 61422.38 | 4728.37
2.2.1.4 | MANOMETRO ANALÓGICO CONFORME ESPECIFICAÇÕES TÉCNICAS | COTAÇÕES | UNIT. | 2 | 600 | 685.5 | 1371 | 1273 | 98
2.2.2 | INSTALAÇÃO, COMISSIONAMENTO E CALIBRAÇÃO DOS EQUIPAMENTOS DE PROCESSO
2.2.2.1 | INSTALAÇÃO E CALIBRAÇÃO DE CONJUNTO MOTOR-BOMBA RE-AUTOESCORVANTE COM Q = 250 M³/H, AMT=9,27 mca, MOTOR DE 20 CV | COTAÇÕES | UNIT. | 1 | 5988 | 6841.29 | 6841.29 | 6352.28 | 489.01
2.2.2.2 | INSTALAÇÃO E CALIBRAÇÃO DE CONJUNTO MOTOR-BOMBA RE-AUTOESCORVANTE COM Q = 160 M³/H, AMT=18 mca, MOTOR DE 20 CV | COTAÇÕES | UNIT. | 1 | 5940 | 6786.45 | 6786.45 | 6301.36 | 485.09
2.2.2.3 | INSTALAÇÃO E CALIBRAÇÃO DE SOPRADOR DE AR TRILOBULAR TIPO ROOTS, COM Q = 1200 m3/h / PRESSÃO DE 5,0 mca, MOTOR DE 40 CV | COTAÇÕES | UNIT. | 1 | 7485 | 8551.61 | 8551.61 | 7940.35 | 611.26
2.2.2.4 | INSTALAÇÃO E CALIBRAÇÃO DE MANOMETRO ANALÓGICO CONFORME ESPECIFICAÇÕES TÉCNICAS | COTAÇÕES | UNIT. | 2 | 149.55 | 170.86 | 341.72 | 317.3 | 24.42
| SUBTOTAL: | [5 empty] | 157031.91 | 145807.48 | 11224.43
2.3 | FORNECIMENTO E MONTAGEM DE TUBULAÇÕES DE PROCESSO E ACESSÓRIOS
2.3.1 | LINHA 1"-DRN-1-1-AI.b
2.3.1.1 | CURVA 90GR RL - A403-WPW304 DN 1 POL - SCH40S | COTAÇÕES | PC | 1 | 35.55 | 40.62 | 40.62 | 37.72 | 2.9
2.3.1.2 | PONTA DE ROSCA NPT ASTM D2467 DN 2 POL X 100MM - SCH80S | COTAÇÕES | PC | 2 | 160.82 | 183.74 | 367.48 | 341.21 | 26.27
2.3.1.3 | UNIAO 3000LBS SW A182-F304 DN 1 POL | COTAÇÕES | PC | 2 | 182.55 | 208.56 | 417.12 | 387.3 | 29.82
2.3.1.4 | TUBO ASME B36.19, CC DN 1 POL Sch 40S ASTM A312-TP304 | COTAÇÕES | M | 6 | 63.49 | 72.54 | 435.24 | 404.13 | 31.11
2.3.1.5 | VALVULA ESFERA TRIPARTIDA #300 CF8M+6PP-I TP SW 1 POL. | COTAÇÕES | PC | 1 | 349.42 | 399.21 | 399.21 | 370.68 | 28.53
2.3.2 | LINHA 8"-ESB-1-1-AI.a |  |  |  |  | 0
2.3.2.1 | CURVA 45GR RL - A403-WPW304 DN 8 POL - SCH5S | COTAÇÕES | PC | 1 | 194.02 | 221.67 | 221.67 | 205.83 | 15.84
2.3.2.2 | REDUCAO EXCENTRICA A403-WPW304 DN 8 X 6 POL - SCH 5S | COTAÇÕES | PC | 1 | 183.21 | 209.32 | 209.32 | 194.35 | 14.97
2.3.2.3 | ESTOJO 3/4 X 90 ACO INOX 304/304 | COTAÇÕES | PC | 8 | 11.73 | 13.4 | 107.2 | 99.54 | 7.66
2.3.2.4 | FLANGE LJ - 150# - CH A36 -PD 151 - DN 6 POL - ITEM L | COTAÇÕES | PC | 1 | 204.58 | 233.73 | 233.73 | 217.02 | 16.71
2.3.2.5 | JUNTA NEOPRENE 150#1,6 RF6 | COTAÇÕES | PC | 1 | 13 | 14.85 | 14.85 | 13.79 | 1.06
2.3.2.6 | PESTANA ESTAMPADA CURTA A403-CR304 DN 6 POL - SCH5S | COTAÇÕES | PC | 1 | 57.96 | 66.22 | 66.22 | 61.49 | 4.73
2.3.2.7 | PORCA SEXT 3/4 INOX-304 UNC | COTAÇÕES | PC | 16 | 3.23 | 3.69 | 59.04 | 54.82 | 4.22
2.3.2.8 | TUBO ACO INOX C/C A312-TP304 DN 6 POL SCH5S | COTAÇÕES | M | 0.3 | 283.42 | 323.81 | 97.14 | 90.2 | 6.94
2.3.2.9 | TUBO ASME B36.19, CC DB 8 POL SCH 5S ASTM A312-TP304 | COTAÇÕES | M | 4 | 396.61 | 453.13 | 1812.52 | 1682.96 | 129.56
2.3.3 | LINHA 8"-ESB-1-2-AI.a |  |  |  |  | 0
2.3.3.1 | CURVA 45GR RL - A403-WPW304 DN 8 POL - SCH5S | COTAÇÕES | PC | 1 | 194.02 | 221.67 | 221.67 | 205.83 | 15.84
2.3.3.2 | CURVA 90GR RL - A403-WPW304 DN 1 POL - SCH40S | COTAÇÕES | PC | 2 | 35.55 | 40.62 | 81.24 | 75.43 | 5.81
2.3.3.3 | ESTOJO 3/4 X 90 ACO INOX 304/304 | COTAÇÕES | PC | 16 | 11.73 | 13.4 | 214.4 | 199.08 | 15.32
2.3.3.4 | FLANGE LJ - 150# - CH A36 -PD 151 - DN 6 POL - ITEM L | COTAÇÕES | PC | 1 | 204.58 | 233.73 | 233.73 | 21 | 16.71
2.3.3.5 | JUNTA NEOPRENE 150#1,6 RF6 | COTAÇÕES | PC | 1 | 13 | 14.85 | 14.85 | 13.79 | 1.06
2.3.3.6 | PESTANA ESTAMPADA CURTA A403-CR304 DN 6 POL - SCH5S | COTAÇÕES | PC | 1 | 57.96 | 66.22 | 66.22 | 61.49 | 4.73
2.3.3.7 | PORCA SEXT 3/4 INOX-304 UNC | COTAÇÕES | PC | 64 | 3.23 | 3.69 | 236.16 | 219.28 | 16.88
2.3.3.8 | TUBO ASME B36.19, CC DB 8 POL SCH 5S ASTM A312-TP304 | COTAÇÕES | M | 6 | 396.61 | 453.13 | 2718.78 | 2524.45 | 194.33
2.3.3.9 | FLANGE LJ - 150# - CH A36 -PD 151 - DN 8 POL - ITEM M | COTAÇÕES | PC | 4 | 323.19 | 369.24 | 1476.96 | 1371.39 | 105.57
2.3.3.10 | JUNTA NEOPRENE150#1,6 RF8 | COTAÇÕES | PC | 2 | 23.44 | 26.78 | 53.56 | 49.73 | 3.83
2.3.3.11 | PESTANA ESTAMPADA CURTA A403-CR304 DN 8 POL - SCH5S | COTAÇÕES | PC | 2 | 77.61 | 88.67 | 177.34 | 164.66 | 12.68
2.3.3.12 | ESTOJO 3/4 X 215 ACO INOX 304/304L | COTAÇÕES | PC | 16 | 17.9 | 20.45 | 327.2 | 303.81 | 23.39
2.3.3.13 | REDUCAO CONCENTRICA A403-WPW304 DN 8 X 6 POL - SCH5S | COTAÇÕES | PC | 2 | 163.13 | 186.38 | 372.76 | 346.12 | 26.64
2.3.3.14 | TUBO ACO INOX C/C A312-TP304 DN 6 POL SCH5S | COTAÇÕES | M | 0.3 | 283.42 | 323.81 | 97.14 | 90.2 | 6.94
2.3.3.15 | TUBO ASME B36.19, CC DN 1 POL Sch 40S ASTM A312-TP304 | COTAÇÕES | M | 1.5 | 63.49 | 72.54 | 108.81 | 101.03 | 7.78
2.3.3.16 | MEIA LUVA 3000LBS NPT A182-F304 DN 1 POL | COTAÇÕES | PC | 1 | 40.96 | 46.8 | 46.8 | 34.45 | 3.35
2.3.3.17 | VALVULA BORBOLETA TIPO WAFER DN 8 POL COM ALAVANCA | COTAÇÕES | PC | 1 | 705.56 | 806.1 | 806.1 | 748.48 | 57.62
2.3.3.18 | VÁLVULA DE RETENÇÃO DE DUPLA PORTINHOLA DN 8 POL | COTAÇÕES | PC | 2 | 1100.03 | 1256.78 | 2513.56 | 2333.89 | 179.67
2.3.4 | LINHA 8"-ESB-1-9-AI.a
2.3.4.1 | CURVA 45GR RL - A403-WPW304 DN 8 POL - SCH5S | COTAÇÕES | PC | 1 | 194.02 | 221.67 | 221.67 | 205.83 | 15.84
2.3.4.2 | REDUCAO EXCENTRICA A403-WPW304 DN 8 X 6 POL - SCH 5S | COTAÇÕES | PC | 1 | 183.21 | 209.32 | 209.32 | 194.36 | 14.96
2.3.4.3 | ESTOJO 3/4 X 90 ACO INOX 304/304 | COTAÇÕES | PC | 8 | 11.73 | 13.4 | 107.2 | 99.54 | 7.66
2.3.4.4 | FLANGE LJ - 150# - CH A36 -PD 151 - DN 6 POL - ITEM L | COTAÇÕES | PC | 1 | 204.58 | 233.73 | 233.73 | 217.02 | 16.71
2.3.4.5 | JUNTA NEOPRENE 150#1,6 RF6 | COTAÇÕES | PC | 1 | 13 | 14.85 | 14.85 | 13.79 | 1.06
2.3.4.6 | PESTANA ESTAMPADA CURTA A403-CR304 DN 6 POL - SCH5S | COTAÇÕES | PC | 1 | 57.96 | 66.22 | 66.22 | 61.49 | 4.73
2.3.4.7 | PORCA SEXT 3/4 INOX-304 UNC | COTAÇÕES | PC | 16 | 3.23 | 3.69 | 59.04 | 54.82 | 4.22
2.3.4.8 | TUBO ACO INOX C/C A312-TP304 DN 6 POL SCH5S | COTAÇÕES | M | 0.3 | 283.42 | 323.81 | 97.14 | 90.2 | 6.94
2.3.4.9 | TUBO ASME B36.19, CC DB 8 POL SCH 5S ASTM A312-TP304 | COTAÇÕES | M | 4 | 396.61 | 453.13 | 1812.52 | 1682.96 | 129.56
2.3.5 | LINHA 1"-DRN-1-4-AI.b
2.3.5.1 | CURVA 90GR RL - A403-WPW304 DN 1 POL - SCH40S | COTAÇÕES | PC | 1 | 35.55 | 40.62 | 40.62 | 37.71 | 2.91
2.3.5.2 | PONTA DE ROSCA NPT ASTM D2467 DN 2 POL X 100MM - SCH80S | COTAÇÕES | PC | 2 | 160.82 | 183.74 | 367.48 | 341.21 | 26.27
2.3.5.3 | UNIAO 3000LBS SW A182-F304 DN 1 POL | COTAÇÕES | PC | 2 | 182.55 | 208.56 | 417.12 | 387.3 | 29.82
2.3.5.4 | TUBO ASME B36.19, CC DN 1 POL Sch 40S ASTM A312-TP304 | COTAÇÕES | M | 6 | 63.49 | 72.54 | 435.24 | 404.13 | 31.11
2.3.5.5 | VALVULA ESFERA TRIPARTIDA #300 CF8M+6PP-I TP SW 1 POL. | COTAÇÕES | PC | 1 | 349.42 | 399.21 | 399.21 | 370.68 | 28.53
2.3.6 | LINHA 8"-ESB-1-11-AI.a |  |  |  |  | 0
2.3.6.1 | CURVA 45GR RL - A403-WPW304 DN 8 POL - SCH5S | COTAÇÕES | PC | 1 | 194.02 | 221.67 | 221.67 | 205.83 | 15.84
2.3.6.2 | CURVA 90GR RL - A403-WPW304 DN 1 POL - SCH40S | COTAÇÕES | PC | 2 | 35.55 | 40.62 | 81.24 | 75.43 | 5.81
2.3.6.3 | ESTOJO 3/4 X 90 ACO INOX 304/304 | COTAÇÕES | PC | 32 | 11.73 | 13.4 | 428.8 | 398.15 | 30.65
2.3.6.4 | FLANGE LJ - 150# - CH A36 -PD 151 - DN 6 POL - ITEM L | COTAÇÕES | PC | 1 | 204.58 | 233.73 | 233.73 | 217.02 | 16.71
2.3.6.5 | JUNTA NEOPRENE 150#1,6 RF6 | COTAÇÕES | PC | 1 | 13 | 14.85 | 14.85 | 13.79 | 1.06
2.3.6.6 | PESTANA ESTAMPADA CURTA A403-CR304 DN 6 POL - SCH5S | COTAÇÕES | PC | 1 | 57.96 | 66.22 | 66.22 | 61.49 | 4.73
2.3.6.7 | PORCA SEXT 3/4 INOX-304 UNC | COTAÇÕES | PC | 128 | 3.23 | 3.69 | 472.32 | 438.56 | 33.76
2.3.6.8 | TUBO ASME B36.19, CC DB 8 POL SCH 5S ASTM A312-TP304 | COTAÇÕES | M | 12 | 396.61 | 453.13 | 5437.56 | 5048.89 | 388.67
2.3.6.9 | FLANGE LJ - 150# - CH A36 -PD 151 - DN 8 POL - ITEM M | COTAÇÕES | PC | 8 | 323.19 | 369.24 | 2953.92 | 2742.78 | 211.14
2.3.6.10 | JUNTA NEOPRENE150#1,6 RF8 | COTAÇÕES | PC | 8 | 23.44 | 26.78 | 214.24 | 198.93 | 15.31
2.3.6.11 | PESTANA ESTAMPADA CURTA A403-CR304 DN 8 POL - SCH5S | COTAÇÕES | PC | 8 | 77.61 | 88.67 | 709.36 | 658.66 | 50.76
2.3.6.12 | ESTOJO 3/4 X 215 ACO INOX 304/304L | COTAÇÕES | PC | 32 | 17.9 | 20.45 | 654.4 | 607.62 | 46.78
2.3.6.13 | REDUCAO CONCENTRICA A403-WPW304 DN 8 X 6 POL - SCH5S | COTAÇÕES | PC | 2 | 163.13 | 186.38 | 372.76 | 346.12 | 26.64
2.3.6.14 | TUBO ACO INOX C/C A312-TP304 DN 6 POL SCH5S | COTAÇÕES | M | 0.3 | 283.42 | 323.81 | 97.14 | 90.2 | 6.94
2.3.6.15 | TUBO ASME B36.19, CC DN 1 POL Sch 40S ASTM A312-TP304 | COTAÇÕES | M | 1.5 | 63.49 | 72.54 | 108.81 | 101.03 | 7.78
2.3.6.16 | MEIA LUVA 3000LBS NPT A182-F304 DN 1 POL | COTAÇÕES | PC | 1 | 40.96 | 46.8 | 46.8 | 34.45 | 3.35
2.3.6.17 | VALVULA BORBOLETA TIPO WAFER DN 8 POL COM ALAVANCA | COTAÇÕES | PC | 2 | 705.56 | 806.1 | 1612.2 | 1496.96 | 115.24
2.3.6.18 | VÁLVULA DE RETENÇÃO DE DUPLA PORTINHOLA DN 8 POL | COTAÇÕES | PC | 2 | 1100.03 | 1256.78 | 2513.56 | 2333.89 | 179.67
2.3.7 | LINHA 8"-AR-3-3-AI
2.3.7.1 | CURVA 90GR RL - A403-WPW304 DN 6 POL - SCH5S | COTAÇÕES | PC | 2 | 255.84 | 292.3 | 584.6 | 542.81 | 41.79
2.3.7.2 | CURVA 90GR RL - A403-WPW304 DN 8 POL - SCH5S | COTAÇÕES | PC | 3 | 356.43 | 407.22 | 1221.66 | 1134.34 | 87.32
2.3.7.3 | ESTOJO 3/4 X 90 ACO INOX 304/304 | COTAÇÕES | PC | 32 | 11.73 | 13.4 | 428.8 | 398.15 | 30.65
2.3.7.4 | FLANGE LJ - 150# - CH A36 -PD 151 - DN 8 POL - ITEM M | COTAÇÕES | PC | 6 | 323.19 | 369.24 | 2215.44 | 2057.08 | 158.36
2.3.7.5 | JUNTA NEOPRENE150#1,6 RF8 | COTAÇÕES | PC | 2 | 23.44 | 26.78 | 53.56 | 49.73 | 3.83
2.3.7.6 | PESTANA ESTAMPADA CURTA A403-CR304 DN 8 POL - SCH5S | COTAÇÕES | PC | 4 | 77.61 | 88.67 | 354.68 | 329.33 | 25.35
2.3.7.7 | PORCA SEXT 3/4 INOX-304 UNC | COTAÇÕES | PC | 64 | 3.23 | 3.69 | 236.16 | 219.28 | 16.88
2.3.7.8 | REDUCAO CONCENTRICA A403-WPW304 DN 8 X 6 POL - SCH5S | COTAÇÕES | PC | 2 | 163.13 | 186.38 | 372.76 | 346.12 | 26.64
2.3.7.9 | TUBO ASME B36.19, CC DB 8 POL SCH 5S ASTM A312-TP304 | COTAÇÕES | M | 15.3 | 396.61 | 453.13 | 6932.89 | 6437.34 | 495.55
2.3.7.10 | VALVULA BORBOLETA TIPO WAFER DN 8 POL COM ALAVANCA | COTAÇÕES | PC | 2 | 705.56 | 806.1 | 1612.2 | 1496.96 | 115.24
2.3.8 | LINHA 6"-AR-2-2-AI.a |  |  |  |  | 0
2.3.8.1 | CURVA 90GR RL - A403-WPW304 DN 6 POL - SCH5S | COTAÇÕES | PC | 1 | 255.84 | 292.3 | 292.3 | 271.41 | 20.89
2.3.8.2 | ESTOJO 3/4 X 145 ACO INOX 304/304L | COTAÇÕES | PC | 8 | 17.18 | 19.63 | 157.04 | 145.81 | 11.23
2.3.8.3 | ESTOJO 5/8 X 115 ACO INOX 304/304L | COTAÇÕES | PC | 28 | 8.64 | 9.87 | 276.36 | 256.61 | 19.75
2.3.8.4 | ESTOJO 5/8 X 120 ACO INOX 304/304L | COTAÇÕES | PC | 16 | 12.98 | 14.83 | 237.28 | 220.32 | 16.96
2.3.8.5 | FLANGE LJ - 150# - CH A36 -PD 151 - DN 3 POL - ITEM H | COTAÇÕES | PC | 14 | 85.97 | 98.22 | 1375.08 | 1276.79 | 98.29
2.3.8.6 | FLANGE LJ - 150# - CH A36 -PD 151 - DN 4 POL - ITEM L | COTAÇÕES | PC | 4 | 124.53 | 142.28 | 569.12 | 528.44 | 40.68
2.3.8.7 | FLANGE LJ - 150# - CH A36 -PD 151 - DN 6 POL - ITEM L | COTAÇÕES | PC | 2 | 204.58 | 233.73 | 467.46 | 434.05 | 33.41
2.3.8.8 | PESTANA ESTAMPADA CURTA A403-CR304 DN 3 POL - SCH5S | COTAÇÕES | PC | 14 | 17.64 | 20.15 | 282.1 | 261.94 | 20.16
2.3.8.9 | PESTANA ESTAMPADA CURTA A403-CR304 DN 4 POL - SCH5S | COTAÇÕES | PC | 5 | 22.08 | 25.23 | 126.15 | 117.13 | 9.02
2.3.8.10 | PESTANA ESTAMPADA CURTA A403-CR304 DN 6 POL - SCH5S | COTAÇÕES | PC | 3 | 57.96 | 66.22 | 198.66 | 184.46 | 14.2
2.3.8.11 | PORCA SEXT 3/4 INOX-304 UNC | COTAÇÕES | PC | 16 | 3.23 | 3.69 | 59.04 | 54.82 | 4.22
2.3.8.12 | PORCA SEXT 5/8 UNC AISI-304L | COTAÇÕES | PC | 88 | 9.11 | 10.41 | 916.08 | 850.6 | 65.48
2.3.8.13 | TAMPAO PD-095 A 240-304 DN6 | COTAÇÕES | PC | 1 | 142.23 | 162.5 | 162.5 | 150.88 | 11.62
2.3.8.14 | TUBO ASME B36.19, CC DN 3 POL Sch 5S ASTM A312-TP304 | COTAÇÕES | M | 2.2 | 114.71 | 131.06 | 288.33 | 267.72 | 20.61
2.3.8.15 | TUBO ASME B36.19, CC DN 4 POL Sch 5S ASTM A312-TP304 | COTAÇÕES | M | 0.6 | 148.03 | 169.12 | 101.47 | 94.22 | 7.25
2.3.8.16 | TUBO ACO INOX C/C A312-TP304 DN 6 POL SCH5S | COTAÇÕES | M | 7.3 | 283.42 | 323.81 | 2363.81 | 2194.85 | 168.96
2.3.8.17 | VALVULA BORBOLETA INOX 316 TIPO WAFER DN 3 POL COM ALAVANCA | COTAÇÕES | UN | 7 | 222.62 | 254.34 | 1780.38 | 1653.12 | 127.26
2.3.8.18 | VALVULA BORBOLETA INOX 316 TIPO WAFER DN 4 POL COM ALAVANCA | COTAÇÕES | UN | 2 | 402.08 | 459.38 | 918.76 | 853.09 | 65.67
2.3.8.19 | VALVULA BORBOLETA INOX 316 TIPO WAFER DN 6 POL COM ALAVANCA | COTAÇÕES | UN | 1 | 438.59 | 501.09 | 501.09 | 465.27 | 35.82
2.3.9 | LINHA 6"-AR-2-1-AI.a |  |  |  |  | 0
2.3.9.1 | CURVA 90GR RL - A403-WPW304 DN 6 POL - SCH5S | COTAÇÕES | PC | 1 | 255.84 | 292.3 | 292.3 | 271.41 | 20.89
2.3.9.2 | ESTOJO 3/4 X 145 ACO INOX 304/304L | COTAÇÕES | PC | 8 | 17.18 | 19.63 | 157.04 | 145.81 | 11.23
2.3.9.3 | ESTOJO 5/8 X 115 ACO INOX 304/304L | COTAÇÕES | PC | 28 | 8.64 | 9.87 | 276.36 | 256.61 | 19.75
2.3.9.4 | ESTOJO 5/8 X 120 ACO INOX 304/304L | COTAÇÕES | PC | 16 | 12.98 | 14.83 | 237.28 | 220.32 | 16.96
2.3.9.5 | FLANGE LJ - 150# - CH A36 -PD 151 - DN 3 POL - ITEM H | COTAÇÕES | PC | 15 | 85.97 | 98.22 | 1473.3 | 1367.99 | 105.31
2.3.9.6 | FLANGE LJ - 150# - CH A36 -PD 151 - DN 4 POL - ITEM L | COTAÇÕES | PC | 5 | 124.53 | 142.28 | 711.4 | 660.55 | 50.85
2.3.9.7 | FLANGE LJ - 150# - CH A36 -PD 151 - DN 6 POL - ITEM L | COTAÇÕES | PC | 3 | 204.58 | 233.73 | 701.19 | 651.07 | 50.12
2.3.9.8 | PESTANA ESTAMPADA CURTA A403-CR304 DN 3 POL - SCH5S | COTAÇÕES | PC | 15 | 17.64 | 20.15 | 302.25 | 280.65 | 21.6
2.3.9.9 | PESTANA ESTAMPADA CURTA A403-CR304 DN 4 POL - SCH5S | COTAÇÕES | PC | 5 | 22.08 | 25.23 | 126.15 | 117.13 | 9.02
2.3.9.10 | PESTANA ESTAMPADA CURTA A403-CR304 DN 6 POL - SCH5S | COTAÇÕES | PC | 2 | 57.96 | 66.22 | 132.44 | 122.97 | 9.47
2.3.9.11 | PORCA SEXT 3/4 INOX-304 UNC | COTAÇÕES | PC | 16 | 3.23 | 3.69 | 59.04 | 54.82 | 4.22
2.3.9.12 | PORCA SEXT 5/8 UNC AISI-304L | COTAÇÕES | PC | 88 | 9.11 | 10.41 | 916.08 | 850.6 | 65.48
2.3.9.13 | TAMPAO PD-095 A 240-304 DN6 | COTAÇÕES | PC | 1 | 142.37 | 162.66 | 162.66 | 151.03 | 11.63
2.3.9.14 | TUBO ASME B36.19, CC DN 3 POL Sch 5S ASTM A312-TP304 | COTAÇÕES | M | 2.2 | 114.71 | 131.06 | 288.33 | 267.72 | 20.61
2.3.9.15 | TUBO ASME B36.19, CC DN 4 POL Sch 5S ASTM A312-TP304 | COTAÇÕES | M | 0.61 | 148.04 | 169.14 | 103.18 | 95.81 | 7.37
2.3.9.16 | TUBO ACO INOX C/C A312-TP304 DN 6 POL SCH5S | COTAÇÕES | M | 73 | 283.42 | 323.81 | 23638.13 | 21948.51 | 1689.62
2.3.9.17 | VALVULA BORBOLETA INOX 316 TIPO WAFER DN 3 POL COM ALAVANCA | COTAÇÕES | UN | 7 | 222.62 | 254.34 | 1780.38 | 1653.12 | 127.26
2.3.9.18 | VALVULA BORBOLETA INOX 316 TIPO WAFER DN 4 POL COM ALAVANCA | COTAÇÕES | UN | 2 | 402.08 | 459.38 | 918.76 | 853.09 | 65.67
2.3.9.19 | VALVULA BORBOLETA INOX 316 TIPO WAFER DN 6 POL COM ALAVANCA | COTAÇÕES | UN | 1 | 438.59 | 501.09 | 501.09 | 465.27 | 35.82
2.3.10 | LINHA 4"-LAN-2-1-AI.a
2.3.10.1 | ESTOJO 5/8 X 120 ACO INOX 304/304L | COTAÇÕES | PC | 24 | 12.98 | 14.83 | 355.92 | 330.48 | 25.44
2.3.10.2 | ESTOJO 5/8 X 70 ACO INOX 304/304L | COTAÇÕES | PC | 48 | 5.73 | 6.55 | 314.4 | 291.93 | 22.47
2.3.10.3 | FLANGE CEGO - ASME B16.5 - 150 - CH A-240-304 DN 4 POL | COTAÇÕES | PC | 3 | 124.61 | 142.37 | 427.11 | 396.58 | 30.53
2.3.10.4 | FLANGE LJ - 150# - CH A36 -PD 151 - DN 4 POL - ITEM L | COTAÇÕES | PC | 12 | 124.53 | 142.28 | 1707.36 | 1585.32 | 122.04
2.3.10.5 | JUNTA NEOPRENE 150#1,6 RF4 | COTAÇÕES | PC | 6 | 6.23 | 7.12 | 42.72 | 39.66 | 3.06
2.3.10.6 | PESTANA ESTAMPADA CURTA A403-CR304 DN 4 POL - SCH5S | COTAÇÕES | PC | 12 | 22.08 | 25.23 | 302.76 | 281.12 | 21.64
2.3.10.7 | PORCA SEXT 5/8 UNC AISI-304L | COTAÇÕES | PC | 144 | 9.11 | 10.41 | 1499.04 | 1391.89 | 107.15
2.3.10.8 | TUBO ASME B36.19, CC DN 4 POL Sch 5S ASTM A312-TP304 | COTAÇÕES | M | 1.7 | 148.03 | 169.12 | 287.5 | 266.95 | 20.55
2.3.10.9 | VALVULA BORBOLETA INOX 316 TIPO WAFER DN 4 POL COM ALAVANCA | COTAÇÕES | UN | 3 | 402.08 | 459.38 | 1378.14 | 1279.63 | 98.51
2.3.11 | LINHA 4"-LAN-2-2-AI.a
2.3.11.1 | ESTOJO 5/8 X 120 ACO INOX 304/304L | COTAÇÕES | PC | 48 | 12.98 | 14.83 | 711.84 | 660.96 | 50.88
2.3.11.2 | ESTOJO 5/8 X 70 ACO INOX 304/304L | COTAÇÕES | PC | 24 | 5.73 | 6.55 | 157.2 | 145.96 | 11.24
2.3.11.3 | FLANGE CEGO - ASME B16.5 - 150 - CH A-240-304 DN 4 POL | COTAÇÕES | PC | 3 | 124.61 | 142.37 | 427.11 | 396.58 | 30.53
2.3.11.4 | FLANGE LJ - 150# - CH A36 -PD 151 - DN 4 POL - ITEM L | COTAÇÕES | PC | 18 | 124.53 | 142.28 | 2561.04 | 2377.98 | 183.06
2.3.11.5 | JUNTA NEOPRENE 150#1,6 RF4 | COTAÇÕES | PC | 15 | 6.23 | 7.12 | 106.8 | 99.17 | 7.63
2.3.11.6 | PESTANA ESTAMPADA CURTA A403-CR304 DN 4 POL - SCH5S | COTAÇÕES | PC | 15 | 22.08 | 25.23 | 378.45 | 351.4 | 27.05
2.3.11.7 | PORCA SEXT 5/8 UNC AISI-304L | COTAÇÕES | PC | 144 | 9.11 | 10.41 | 1499.04 | 1391.89 | 107.15
2.3.11.8 | TUBO ASME B36.19, CC DN 4 POL Sch 5S ASTM A312-TP304 | COTAÇÕES | M | 6 | 148.06 | 169.16 | 1014.96 | 942.41 | 72.55
2.3.11.9 | VALVULA BORBOLETA INOX 316 TIPO WAFER DN 4 POL COM ALAVANCA | COTAÇÕES | UN | 6 | 402.08 | 459.38 | 2756.28 | 2559.26 | 197.02
2.3.12 | LINHA 4"-LAN-2-1-AI.a
2.3.12.1 | CURVA 45GR RL - A403-WPW304 DN 4 POL - SCH5S | COTAÇÕES | PC | 1 | 78.81 | 90.04 | 90.04 | 83.61 | 6.43
2.3.12.2 | ESTOJO 5/8 X 120 ACO INOX 304/304L | COTAÇÕES | PC | 8 | 12.98 | 14.83 | 118.64 | 110.16 | 8.48
2.3.12.3 | FLANGE LJ - 150# - CH A36 -PD 151 - DN 4 POL - ITEM L | COTAÇÕES | PC | 2 | 124.53 | 142.28 | 284.56 | 264.22 | 20.34
2.3.12.4 | PESTANA ESTAMPADA CURTA A403-CR304 DN 4 POL - SCH5S | COTAÇÕES | PC | 2 | 22.08 | 25.23 | 50.46 | 46.85 | 3.61
2.3.12.5 | PORCA SEXT 5/8 UNC AISI-304L | COTAÇÕES | PC | 16 | 9.11 | 10.41 | 166.56 | 154.65 | 11.91
2.3.12.6 | TUBO ASME B36.19, CC DN 4 POL Sch 5S ASTM A312-TP304 | COTAÇÕES | M | 1.56 | 148.03 | 169.12 | 263.83 | 244.97 | 18.86
2.3.12.7 | VALVULA BORBOLETA INOX 316 TIPO WAFER DN 4 POL COM ALAVANCA | COTAÇÕES | UN | 1 | 402.08 | 459.38 | 459.38 | 426.55 | 32.83
2.3.13.1 | LINHA 10-EST-2-1-AI
2.3.13.2 | CURVA 90GR RL - A403-WPW304 DN 10 POL - SCH5S | COTAÇÕES | PC | 2 | 1029.92 | 1176.68 | 2353.36 | 2185.14 | 168.22
2.3.13.3 | ESTOJO 7/8 X 160 ACO INOX 304/304L | COTAÇÕES | PC | 24 | 21.22 | 24.24 | 581.76 | 540.18 | 41.58
2.3.13.4 | ESTOJO 7/8 X 95 ACO INOX 304/304L | COTAÇÕES | PC | 48 | 13.07 | 14.93 | 716.64 | 665.42 | 51.22
2.3.13.5 | FLANGE LJ - 150# - CH A36 -PD 151 - DN 10 POL - ITEM N | COTAÇÕES | PC | 6 | 457.82 | 523.06 | 3138.36 | 2914.03 | 224.33
2.3.13.6 | JUNTA NEOPRENE 150#1,6 RF10 | COTAÇÕES | PC | 6 | 31.56 | 36.06 | 216.36 | 200.9 | 15.46
2.3.13.7 | PESTANA ESTAMPADA CURTA A403-CR304 DN 10 POL - SCH5S | COTAÇÕES | PC | 6 | 101.59 | 116.07 | 696.42 | 646.64 | 49.78
2.3.13.8 | PORCA SEXT 7/8 UNC A194-2H BICROMATIZADO | COTAÇÕES | UN | 48 | 3.21 | 3.67 | 176.16 | 163.57 | 12.59
2.3.13.9 | REDUCAO EXCENTRICA A403-WPW304 DN 12 X 10 POL - SCH 5S | COTAÇÕES | PC | 1 | 381.29 | 435.62 | 435.62 | 404.48 | 31.14
2.3.13.10 | TUBO ASME B36.19, CC DB 10 POL SCH 5S ASTM A312-TP304 | COTAÇÕES | M | 18.05 | 587.1 | 670.76 | 12107.22 | 11241.81 | 865.41
2.3.13.11 | VALVULA BORBOLETA INOX 316 TIPO WAFER DN 10 POL COM CX REDUT | COTAÇÕES | UN | 2 | 1651.19 | 1886.48 | 3772.96 | 3503.27 | 269.69
2.3.14 | LINHA 12"-EST-2-1-AI.a
2.3.14.1 | TEE ACO INOX AISI 304 DN 12 POL SCH 5S | COTAÇÕES | PC | 1 | 1006.93 | 1150.42 | 1150.42 | 1068.19 | 82.23
2.3.14.2 | TUBO ASME B36.19, CC DB 12 POL SCH 5S ASTM A312-TP304 | COTAÇÕES | M | 36 | 835.45 | 954.5 | 34362 | 31905.85 | 2456.15
2.3.14.3 | CAP ACO INOX AISI 304 DN 12 POL SCH 5S | COTAÇÕES | PC | 2 | 561.09 | 641.05 | 1282.1 | 1190.46 | 91.64
2.3.14.4 | FLANGE LJ - 150# - CH A36 -PD 151 - DN 12 POL - ITEM O | COTAÇÕES | PC | 1 | 843.98 | 964.25 | 964.25 | 895.33 | 68.92
2.3.14.5 | PESTANA ESTAMPADA CURTA A403-CR304 DN 12 POL - SCH5S | COTAÇÕES | PC | 1 | 43.96 | 50.22 | 50.22 | 46.63 | 3.59
2.3.14.6 | JUNTA NEOPRENE 150#3,2 RF12 | COTAÇÕES | PC | 1 | 43.96 | 50.22 | 50.22 | 46.63 | 3.59
2.3.14.7 | CURVA 90GR RL - A403-WPW304 DN 4 POL - SCH5S | COTAÇÕES | PC | 6 | 132.35 | 151.21 | 907.26 | 842.41 | 64.85
2.3.14.8 | ESTOJO 5/8 X 120 ACO INOX 304/304L | COTAÇÕES | PC | 48 | 12.98 | 14.83 | 711.84 | 660.96 | 50.88
2.3.14.9 | FLANGE LJ - 150# - CH A36 -PD 151 - DN 4 POL - ITEM L | COTAÇÕES | PC | 6 | 124.53 | 142.28 | 853.68 | 792.66 | 61.02
2.3.14.10 | PESTANA ESTAMPADA CURTA A403-CR304 DN 4 POL - SCH5S | COTAÇÕES | PC | 6 | 22.08 | 25.23 | 151.38 | 140.56 | 10.82
2.3.14.11 | PORCA SEXT 5/8 UNC AISI-304L | COTAÇÕES | PC | 96 | 9.11 | 10.41 | 999.36 | 927.93 | 71.43
2.3.15 | LINHA 1.1/2"-TMA-2-AI.a |  |  |  |  | 0
2.3.15.1 | CURVA 90GR RL - A403-WPW304 DN 1 1/2 POL - SCH40S | COTAÇÕES | PC | 12 | 53.09 | 60.66 | 727.92 | 675.89 | 52.03
2.3.15.2 | ESTOJO 1/2 X 70 ACO INOX 304/304L | COTAÇÕES | PC | 24 | 4.31 | 4.92 | 118.08 | 109.64 | 8.44
2.3.15.3 | FLANGE LJ - 150# - CH A36 -PD 151 - DN 1.1/2 POL - ITEM E | COTAÇÕES | PC | 6 | 66.06 | 75.47 | 452.82 | 420.45 | 32.37
2.3.15.4 | JUNTA NEOPRENE 150#1,6 RF1.1/2 | COTAÇÕES | PC | 6 | 5.41 | 6.18 | 37.08 | 34.43 | 2.65
2.3.15.5 | PESTANA ESTAMPADA CURTA A403-CR304 DN 1 1/2 POL - SCH40S | COTAÇÕES | PC | 6 | 26.72 | 30.53 | 183.18 | 170.09 | 13.09
2.3.15.6 | PORCA SEXT 1.1/2 INOX-304 UNC | COTAÇÕES | PC | 48 | 33.08 | 37.79 | 1813.92 | 1684.26 | 129.66
2.3.15.7 | TUBO ASME B36.19, CC DN 1 1/2 POL Sch 40S ASTM A312-TP304 | COTAÇÕES | M | 11.3 | 108.04 | 123.44 | 1394.87 | 1295.16 | 99.71
2.3.15.8 | VALVULA ESFERA TRIPARTIDA #1000 CF8M+6PP-I TP BSP 1 1/2 POL | COTAÇÕES | UN | 6 | 369.23 | 421.85 | 2531.1 | 2350.18 | 180.92
2.3.16 | LINHA 4"-ESB-2-10-AI
2.3.16.1 | CURVA 90GR RL - A403-WPW304 DN 4 POL - SCH5S | COTAÇÕES | PC | 6 | 132.35 | 151.21 | 907.26 | 842.41 | 64.85
2.3.16.2 | ESTOJO 5/8 X 120 ACO INOX 304/304L | COTAÇÕES | PC | 48 | 12.98 | 14.83 | 711.84 | 660.96 | 50.88
2.3.16.3 | FLANGE LJ - 150# - CH A36 -PD 151 - DN 4 POL - ITEM L | COTAÇÕES | PC | 6 | 124.53 | 142.28 | 853.68 | 792.66 | 61.02
2.3.16.4 | PESTANA ESTAMPADA CURTA A403-CR304 DN 4 POL - SCH5S | COTAÇÕES | PC | 6 | 22.08 | 25.23 | 151.38 | 140.56 | 10.82
2.3.16.5 | PORCA SEXT 5/8 UNC AISI-304L | COTAÇÕES | PC | 96 | 9.11 | 10.41 | 999.36 | 927.93 | 71.43
2.3.16.6 | TUBO ASME B36.19, CC DN 4 POL Sch 5S ASTM A312-TP304 | COTAÇÕES | M | 6.1 | 148.04 | 169.14 | 1031.75 | 958 | 73.75
2.3.16.7 | VALVULA BORBOLETA INOX 316 TIPO WAFER DN 4 POL COM ALAVANCA | COTAÇÕES | UN | 6 | 402.08 | 459.38 | 2756.28 | 2559.27 | 197.01
2.3.17 | LINHA 3-DRN-2-1-AI |  |  |  |  | 0
2.3.17.1 | CURVA 90GR RL - A403-WPW304 DN 3 POL - SCH5S | COTAÇÕES | PC | 1 | 105.86 | 120.95 | 120.95 | 112.3 | 8.65
2.3.17.2 | ESTOJO 5/8 X 70 ACO INOX 304/304L | COTAÇÕES | PC | 8 | 5.73 | 6.55 | 52.4 | 48.66 | 3.74
2.3.17.3 | FLANGE LJ - 150# - CH A36 -PD 151 - DN 3 POL - ITEM H | COTAÇÕES | PC | 1 | 85.97 | 98.22 | 98.22 | 91.2 | 7.02
2.3.17.4 | JUNTA NEOPRENE 150#1,6 RF3 | COTAÇÕES | PC | 2 | 5.75 | 6.57 | 13.14 | 12.2 | 0.94
2.3.17.5 | PESTANA ESTAMPADA CURTA A403-CR304 DN 3 POL - SCH5S | COTAÇÕES | PC | 1 | 17.64 | 20.15 | 20.15 | 18.71 | 1.44
2.3.17.6 | PORCA SEXT 5/8 UNC AISI-304L | COTAÇÕES | PC | 16 | 9.11 | 10.41 | 166.56 | 154.65 | 11.91
2.3.17.7 | VALVULA GAVETA FERRO FUNDIDO 3 POL | COTAÇÕES | UN | 1 | 1057.73 | 1208.46 | 1208.46 | 1122.08 | 86.38
2.3.18 | LINHA 4"-LAN-2-3-AI.a
2.3.18.1 | CURVA 90GR RL - A403-WPW304 DN 3 POL - SCH5S | COTAÇÕES | PC | 1 | 105.86 | 120.95 | 120.95 | 112.3 | 8.65
2.3.18.2 | ESTOJO 5/8 X 70 ACO INOX 304/304L | COTAÇÕES | PC | 8 | 5.73 | 6.55 | 52.4 | 48.66 | 3.74
2.3.18.3 | FLANGE LJ - 150# - CH A36 -PD 151 - DN 3 POL - ITEM H | COTAÇÕES | PC | 1 | 85.97 | 98.22 | 98.22 | 91.2 | 7.02
2.3.18.4 | JUNTA NEOPRENE 150#1,6 RF3 | COTAÇÕES | PC | 2 | 5.75 | 6.57 | 13.14 | 12.2 | 0.94
2.3.18.5 | PESTANA ESTAMPADA CURTA A403-CR304 DN 3 POL - SCH5S | COTAÇÕES | PC | 1 | 17.64 | 20.15 | 20.15 | 18.71 | 1.44
2.3.18.6 | PORCA SEXT 5/8 UNC AISI-304L | COTAÇÕES | PC | 16 | 9.11 | 10.41 | 166.56 | 154691 | 11.66
2.3.18.7 | VALVULA GAVETA FERRO FUNDIDO 3 POL | COTAÇÕES | UN | 1 | 1057.73 | 1208.46 | 1208.46 | 1122.08 | 86.38
2.3.19 | LINHA 1-TAM-1-AI
2.3.19.1 | TUBO ASME B36.19, CC DN 1 POL Sch 40S ASTM A312-TP304 | COTAÇÕES | M | 0.34 | 63.49 | 72.54 | 24.66 | 22.9 | 1.76
2.3.19.2 | VALVULA ESFERA TRIPARTIDA #1000 CF8M+6PP-I TP SW 1 POL | COTAÇÕES | UN | 1 | 243.56 | 278.27 | 278.27 | 258.38 | 19.89
2.3.20 | LINHA 6"-LAN/LAE-2-1-AI.a |  |  |  |  | 0
2.3.20.1 | CAP ACO INOX AISI 304 DN 6 POL SCH 5S | COTAÇÕES | PC | 1 | 190.68 | 217.85 | 217.85 | 202.28 | 15.57
2.3.20.2 | TUBO ACO INOX C/C A312-TP304 DN 6 POL SCH5S | COTAÇÕES | M | 9 | 243.42 | 278.11 | 2502.99 | 2324.08 | 178.91
2.3.20.3 | FLANGE LJ - 150# - CH A36 -PD 151 - DN 6 POL - ITEM L | COTAÇÕES | PC | 2 | 204.58 | 233.73 | 467.46 | 434.05 | 33.41
2.3.20.4 | PESTANA ESTAMPADA CURTA A403-CR304 DN 6 POL - SCH5S | COTAÇÕES | PC | 2 | 57.96 | 66.22 | 132.44 | 122.97 | 9.47
2.3.20.5 | JUNTA NEOPRENE 150#1,6 RF6 | COTAÇÕES | PC | 2 | 13 | 14.85 | 29.7 | 27.58 | 2.12
2.3.20.6 | ESTOJO 3/4 X 145 ACO INOX 304/304L | COTAÇÕES | PC | 16 | 17.18 | 19.63 | 314.08 | 291.63 | 22.45
2.3.20.7 | PORCA SEXT 3/4 INOX-304 UNC | COTAÇÕES | PC | 32 | 3.23 | 3.69 | 118.08 | 109.64 | 8.44
2.3.20.8 | TUBO ASME B36.19, CC DN 3 POL Sch 5S ASTM A312-TP304 | COTAÇÕES | M | 1 | 114.7 | 131.04 | 131.04 | 121.67 | 9.37
2.3.20.9 | CURVA 90GR RL - A403-WPW304 DN 2 POL - SCH5S | COTAÇÕES | PC | 5 | 47.48 | 54.25 | 271.25 | 251.86 | 19.39
2.3.20.10 | FLANGE LJ - 150# - CH A36 -PD 151 - DN 2 POL - ITEM F | COTAÇÕES | PC | 3 | 75.15 | 85.86 | 257.58 | 239.17 | 18.41
2.3.20.11 | PESTANA ESTAMPADA CURTA A403-CR304 DN 2 POL - SCH5S | COTAÇÕES | PC | 3 | 14.58 | 16.66 | 49.98 | 46.41 | 3.57
2.3.20.12 | JUNTA NEOPRENE 150#1,6 RF2 | COTAÇÕES | PC | 3 | 3.07 | 3.51 | 10.53 | 9.78 | 0.75
2.3.20.13 | ESTOJO 5/8 X 75 UNC ACO INOX 304/304L | COTAÇÕES | PC | 12 | 5.79 | 6.62 | 79.44 | 73.76 | 5.68
2.3.20.14 | PORCA SEXT 5/8 UNC AISI-304L | COTAÇÕES | PC | 24 | 9.11 | 10.41 | 249.84 | 231.98 | 17.86
2.3.20.15 | TUBO ASME B36.19, CC DN 4 POL Sch 5S ASTM A312-TP304 | COTAÇÕES | M | 6.1 | 148.04 | 169.14 | 1031.75 | 958 | 73.75
2.3.20.16 | VALVULA BORBOLETA INOX 316 TIPO WAFER DN 4 POL COM ALAVANCA | COTAÇÕES | UN | 6 | 402.08 | 459.38 | 2756.28 | 2558.26 | 197.02
| SUBTOTAL: | [5 empty] | 202824.93 | 188327.28 | 14497.65
2.4 | FORNECIMENTO E MONTAGEM DAS INSTALAÇÕES ELÉTRICAS
2.4.1 | MATERIAIS E MÃO DE OBRA PARA INSTALAÇÃO ELÉTRICA DE FORÇA E INSTRUMENTAÇÃO
2.4.1.1 | ELETRODUTO DE PVC RIGIDO ROSCÁVEL 25MM (1"), FORNECIMENTO E INSTALAÇÃO | COTAÇÕES | m | 2 | 36.63 | 41.85 | 83.7 | 77.72 | 5.98
2.4.1.2 | ELETRODUTO DE PVC RIGIDO ROSCÁVEL 40MM (1 1/2"), FORNECIMENTO E INSTALAÇÃO | COTAÇÕES | m | 1 | 57.29 | 65.45 | 65.45 | 60.77 | 4.68
2.4.1.3 | LUVA PVC ROSQUEAVEL AGUA FRIA 1" - FORNECIMENTO E INSTALACAO | COTAÇÕES | pç | 2 | 9.73 | 11.12 | 22.24 | 20.65 | 1.59
2.4.1.4 | LUVA PVC ROSQUEAVEL AGUA FRIA 1.1/2" - FORNECIMENTO E INSTALACAO | COTAÇÕES | pç | 1 | 14.25 | 16.28 | 16.28 | 15.12 | 1.16
2.4.1.5 | CURVA LONGA DE PVC COM ROSCA NAS DUAS EXTREMIDADES CONFORME NBR NM ISSO 7-1, 25MM (1"), FORNECIMENTO E INSTALACAO | COTAÇÕES | pç | 2 | 79.43 | 90.75 | 181.5 | 168.52 | 12.98
2.4.1.6 | CURVA LONGA DE PVC COM ROSCA NAS DUAS EXTREMIDADES CONFORME NBR NM ISSO 7-1, 40MM (1 1/2"), FORNECIMENTO E INSTALACAO | COTAÇÕES | pç | 1 | 94.02 | 107.42 | 107.42 | 99.74 | 7.68
2.4.1.7 | ELETRODUTO DE ACO GALVANIZADO ELETROLÍTICO TIPO PESADO 1", INCLUSIVE CONEXOES - FORNECIMENTO E INSTALACAO | COTAÇÕES | m | 2 | 76.67 | 87.6 | 175.2 | 162.68 | 12.52
2.4.1.8 | ELETRODUTO DE ACO GALVANIZADO ELETROLÍTICO TIPO PESADO 1.1/2", INCLUSIVE CONEXOES - FORNECIMENTO E INSTALACAO | COTAÇÕES | m | 1 | 117.98 | 134.79 | 134.79 | 125.16 | 9.63
2.4.1.9 | GRAMPO TIPO "U" 1" EM ACO GALVANIZADO A FOGO, BITOLA 5/16", COM DUAS PORCAS E DUAS ARRUELAS LISAS PARA FIXACAO DE TUBULACAO - DP 634-3 - DISPAN | COTAÇÕES | pç | 10 | 17.25 | 19.71 | 197.1 | 183.01 | 14.09
2.4.1.10 | GRAMPO TIPO "U" 1.1/2" EM ACO GALVANIZADO A FOGO, BITOLA 5/16", COM DUAS PORCAS E DUAS ARRUELAS LISAS PARA FIXACAO DE TUBULACAO - DP 634-5 - DISPAN | COTAÇÕES | pç | 5 | 23.85 | 27.25 | 136.25 | 126.51 | 9.74
2.4.1.11 | CONDULETE 1" EM LIGA DE ALUMÍNIO FUNDIDO TIPO "LL" - FORNECIMENTO E INSTALACAO | COTAÇÕES | pç | 2 | 64.1 | 73.23 | 146.46 | 135.99 | 10.47
2.4.1.12 | CONDULETE 1.1/2" EM LIGA DE ALUMÍNIO FUNDIDO TIPO "LL" - FORNECIMENTO E INSTALACAO - LL-30 - WETZEL | COTAÇÕES | pç | 1 | 107.12 | 122.38 | 122.38 | 113.63 | 8.75
2.4.1.13 | CONDULETE 1" EM LIGA DE ALUMÍNIO FUNDIDO TIPO "LR" - FORNECIMENTO E INSTALACAO - LR-20 - WETZEL | COTAÇÕES | pç | 2 | 64.1 | 73.23 | 146.46 | 135.99 | 10.47
2.4.1.14 | CONDULETE 1.1/2" EM LIGA DE ALUMÍNIO FUNDIDO TIPO "LR" - FORNECIMENTO E INSTALACAO - LR-30 - WETZEL | COTAÇÕES | pç | 1 | 107.12 | 122.38 | 122.38 | 113.63 | 8.75
2.4.1.15 | PERFIL ACO ESTRUTURAL "U" - 4" X 1 5/8" ESP=6,27 MM (9,30 KG/M) | COTAÇÕES | m | 2 | 66.66 | 76.16 | 152.32 | 141.43 | 10.89
2.4.1.16 | CHAPA AÇO CARBONO SEM TRATAMENTO, ESPESSURA 3/8", FORNECIDA CORTADA NAS DIMENSOES DE 250X250MM | COTAÇÕES | pç | 2 | 74.43 | 85.04 | 170.08 | 157.92 | 12.16
2.4.1.17 | CHUMBADOR "CB" Ø3/8", COM PARAFUSO CABEÇA SEXTAVADA 3/8"X40MM, ARRUELA E JAQUETA EM AÇO ZINCADO - DP 625 - DISPAN | COTAÇÕES | pç | 10 | 14.86 | 16.98 | 169.8 | 157.66 | 12.14
2.4.1.18 | CANTONEIRA FERRO GALV 'L" 1 1/2 X 1/4" - (3,40KG/M) | COTAÇÕES | m | 1 | 46.43 | 53.05 | 53.05 | 49.26 | 3.79
2.4.1.19 | PINTURA ESMALTE 2 DEMAOS C/1 DEMAO ZARCAO P/ESQUADRIA FERRO | COTAÇÕES | m2 | 1 | 127.56 | 145.74 | 145.74 | 135.32 | 10.42
2.4.1.20 | PINCEL 1.1/2" | COTAÇÕES | pç | 1 | 4.6 | 5.26 | 5.26 | 4.89 | 0.37
2.4.1.21 | ROLETE DE ESPUMA DE 10CM | COTAÇÕES | pç | 1 | 16.05 | 18.34 | 18.34 | 17.03 | 1.31
2.4.1.22 | ELETRODUTO METALICO FLEXIVEL FABRICADO COM FITA DE ACO ZINCADO, REVESTIDO EXTERNAMENTE COM PVC PRETO D = 25 MM (1") - FORNECIMENTO E INSTALACAO | COTAÇÕES | m | 2 | 89.66 | 102.44 | 204.88 | 190.24 | 14.64
2.4.1.23 | ELETRODUTO METALICO FLEXIVEL FABRICADO COM FITA DE ACO ZINCADO, REVESTIDO EXTERNAMENTE COM PVC PRETO D = 40 MM (1.1/2") - FORNECIMENTO E INSTALACAO | COTAÇÕES | m | 1 | 147.16 | 168.13 | 168.13 | 156.11 | 12.02
2.4.1.24 | CONECTOR RETO BITOLA 1" EM FERRO GALVANIZADO OU ALUMINIO PARA ADAPTAR ENTRADA DE ELETRODUTO METÁLICO FLEXIVEL EM CAIXA E QUADROS | COTAÇÕES | pç | 2 | 37.91 | 43.31 | 86.62 | 80.43 | 6.19
2.4.1.25 | CONECTOR RETO BITOLA 1.1/2" EM FERRO GALVANIZADO OU ALUMINIO PARA ADAPTAR ENTRADA DE ELETRODUTO METÁLICO FLEXIVEL EM CAIXA E QUADROS - CMRA-112 - SPTF | COTAÇÕES | pç | 1 | 71.55 | 81.75 | 81.75 | 75.9 | 5.85
2.4.1.26 | CABO MULTIPLO 4x10,0mm² 0,6/1KV ENC. CLASSE 5 PVC/PVC 90GC, FORNECIMENTO E INSTALACAO | COTAÇÕES | m | 85 | 57.28 | 65.44 | 5562.4 | 5164.81 | 397.59
2.4.1.27 | CABO MULTIPLO 4x16,0mm² 0,6/1KV ENC. CLASSE 5 PVC/PVC 90GC, FORNECIMENTO E INSTALACAO | COTAÇÕES | m | 30 | 90.97 | 103.93 | 3117.9 | 2895.04 | 222.86
2.4.2 | Materiais e mão-de-obra para Instalação Elétrica do Aterramento | COTAÇÕES
2.4.2.1 | MOLDE CONEXÃO EXOTÉRMICA TIPO "T" PARA CABOS 50 E 35mm² - CDH-50.35-2 - TERMOTÉCNICA | COTAÇÕES | pç | 1 | 279.83 | 319.71 | 319.71 | 296.86 | 22.85
2.4.2.2 | LIMPADOR PARA MOLDES - Z-90 - TERMOTÉCNICA | COTAÇÕES | pç | 1 | 13.33 | 15.23 | 15.23 | 14.14 | 1.09
2.4.2.3 | ALICATE PEQUENO PARA MOLDE - Z-200 - TERMOTÉCNICA | COTAÇÕES | pç | 1 | 131.63 | 150.39 | 150.39 | 139.64 | 10.75
2.4.2.4 | ACENDEDOR IGUINEX, CAIXA COM 20 PALITOS | COTAÇÕES | pç | 1 | 17.97 | 20.53 | 20.53 | 19.06 | 1.47
2.4.2.5 | CARTUCHO SOLDA EXOTÉRMICA #32 | COTAÇÕES | pç | 15 | 66.34 | 75.79 | 1136.85 | 1055.59 | 81.26
2.4.2.6 | CONECTOR PARA ATERRAMENTO 25-->70mm² | COTAÇÕES | pç | 15 | 89.87 | 102.68 | 1540.2 | 1430.11 | 110.09
2.4.2.7 | CABO DE COBRE NU 35 MM2, FORNECIMENTO E INSTALACAO | COTAÇÕES | m | 70 | 53.45 | 61.07 | 4274.9 | 3969.33 | 305.57
2.4.3 | Materiais e mão-de-obra para Instalação Elétrica da Iluminação | COTAÇÕES
2.4.3.1 | LUMINÁRIA PÚBLICA FECHADA COM ALOJAMENTO PARA EQUIPAMENTOS AUXILIARES, PARA LÂMPADA VAPOR SÓDIO 150W, SOQUETE E40, CORPO EM ALUMÍNIO INJETADO, PINTURA ELETROSTÁTICA CINZA, DIFUSOR VIDRO PLANO, REFLETOR ALUMÍNIO FUNDIDO, PRESILHAS DE FECHAMENTO ACO INOXIDÁVEL, IP65/66, ENCAIXE 48,2 A 60,3MM, COM BASE PARA RELÉ FOTOELÉTRICO, FORNECIMENTO E INSTALACAO | COTAÇÕES | pç | 8 | 869.3 | 993.18 | 7945.44 | 7377.51 | 567.93
2.4.3.2 | REATOR PARA LÂMPADA VAPOR DE SÓDIO ALTA PRESSÃO - 220V/150W - USO INTERNO, COM IGNITOR, FORNECIMENTO E INSTALACAO - VSTI150B26IG P - PHILIPS | COTAÇÕES | pç | 8 | 286.65 | 327.5 | 2620 | 2432.73 | 187.27
2.4.3.3 | LAMPADA DE VAPOR DE SODIO DE 150W/220V - FORNECIMENTO E INSTALACAO | COTAÇÕES | pç | 8 | 124.58 | 142.33 | 1138.64 | 1057.25 | 81.39
2.4.3.4 | RELE FOTOELETRICO 1000W/220V | COTAÇÕES | pç | 8 | 476.5 | 544.4 | 4355.2 | 4043.9 | 311.3
2.4.3.5 | DUTO ESPIRALADO CORRUGADO FLEXIVEL EM PAD PT DIAM. 50MM | COTAÇÕES | m | 70 | 18.34 | 20.95 | 1466.5 | 1361.67 | 104.83
2.4.3.6 | CONEXÃO I PARA UNIÃO DE DUTOS CORRUGADOS Ø 2" (50MM) - KANALEX | COTAÇÕES | pç | 12 | 84.54 | 96.59 | 1159.08 | 1076.23 | 82.85
2.4.3.7 | FITA DE AVISO ALTA TENSÃO ROLO C/ 100 METROS - KANALEX | COTAÇÕES | rl | 1 | 122.13 | 139.53 | 139.53 | 129.56 | 9.97
2.4.3.8 | POSTE TELECÔNICO CURVO SIMPLES EM ACO CARBONO GALV. A FOGO, ENGASTADO, PRODUZIDO EM TUDO DE ACO SAE 1010/1020, COM FURO PARA PASSAGEM DO CABO DE LIGACAO, ALTURA ÚTIL 9M COM TOPO PARA LUMIÁRIA COM ENCAIXE Ø60,3MM, FORNECIMENTO E INSTALACAO - SBP810/090 40210 J GF - SHOMEI | COTAÇÕES | pç | 8 | 2787.64 | 3184.88 | 25479.04 | 23657.84 | 1821.2
2.4.3.9 | CABO MULTIPLO 3x2,5mm² 450/750V ENC. CLASSE 5 PVC/PVC 70GC, FORNECIMENTO E INSTALACAO | COTAÇÕES | m | 100 | 8.33 | 9.52 | 952 | 883.95 | 68.05
2.4.4 | Materiais e mão-de-obra para Painéis Elétricos | COTAÇÕES
2.4.4.1 | PAINEL CENTRO DE CONTROLE DE MOTORES | COTAÇÕES | pç | 1 | 34000 | 38845 | 38845 | 36068.41 | 2776.59
2.4.4.2 | QUADRO DE DISTRIBUIÇÃO DE ILUMINAÇÃO | COTAÇÕES | pç | 1 | 2500 | 2856.25 | 2856.25 | 2652.09 | 204.16
| SUBTOTAL: | [5 empty] | 106008.37 | 98431.03 | 7577.34
TOTAIS | [6 empty] | 5458564.94 | 5068394.04 | 390170.9
[6 empty] | TOTAL GERAL |  | 5458564.94
| Thiago Sivério da Silva Diretor Presidente - SAAESP - São Pedro RG: 32.282.402-3 | [6 empty] | Tiago de Mattos Seydell CREA 5061115692 SP
Note on G65: User: Exigência AT
Note on G66: User: Exigência AT
Note on G67: User: Exigência AT
Note on G68: User: Exigência AT
Note on G69: User: Exigência AT

## Cronograma
GOVERNO DO ESTADO DE SÃO PAULO |  | ANEXO VII DO MPO CRONOGRAMA FÍSICO- FINANCEIRO | [8 empty] | INDICAR DATA BASE |  | data base : FEV/2016
SECRETARIA DE SANEAMENTO E RECURSOS HÍDRICOS |  | TOMADOR: |  | SERVIÇO AUTÔNOMO DE ÁGUA E ESGOTO DE SÃO PEDRO - SAAESP
FUNDO ESTADUAL DE RECURSOS HÍDRICOS - FEHIDRO |  | EMPREENDIMENTO: |  | IMPLANTAÇÃO DA SEGUNDA ETAPA DA ETE SAMAMBAIA NO MUNICÍPIO DE SÃO PEDRO/SP
ITEM | DISCRIMINAÇÃO | realizado até | A Realizar em ( 8 ) Mes(es) ( ) Bimestre(s) ( ) Trimestre(s) ( ) Quadrimestre(s) ( ) Semestre(s) | [11 empty] | ÚLTIMA | Total (em R$)
| DE ATIVIDADES | / / | 1 | 2 | 3 | 4 | 5 | 6 | 7 | 8 | 9 | 10 | 11 | 12
1 | LOTE 01 - CONSTRUÇÃO CIVIL | [16 empty] | 5458565.6
1.1 | CANTEIRO DE OBRAS |  | 5991.91 | 5991.91 | 5991.91 | 5991.92 |  |  |  | 2663 | [5 empty] | 26630.65 | 377036.16 | 403666.81 | 130655.84
1.2 | TANQUE DO REATOR |  | 417376.43 | 417376.43 | 417376.43 | 417377.09 | [9 empty] | 1669506.38 | 279985.04 | 1949491.42 | 2027146.17
1.3 | REDE DE ESGOTAMENTO |  |  |  |  | 6557.95 | [9 empty] | 6557.95 | 13620.33 | 20178.28 | 6705.55
1.4 | SERVIÇOS DE APOIO PARA INSTALAÇÕES ELÉTRICAS |  |  |  |  | 5533.62 | [9 empty] | 5533.62 | 12710.63 | 18244.25 | 5642.97
2 | LOTE 02 - EQUIPAMENTOS, TUBULAÇÕES E INSTALAÇÕES ELÉTRICAS | [15 empty] | 0
2.1 | FORNECIMENTO E INSTALAÇÃO DOS EQUIPAMENTOS INTERNOS DO REATOR |  | 15971.3 | 15971.3 | 542088.2 | 542088.2 | 542088.2 | 542088.2 | 542088.2 | 542088.19 | [5 empty] | 3284471.79 | 58015.79 | 3342487.58 | 3407500
2.2 | FORNECIMENTO, INSTALAÇÃO E CALIBRAÇÃO DOS EQUIPAMENTOS EXTERNOS | [5 empty] | 39257.98 | 39257.98 | 39257.98 | 39257.97 | [5 empty] | 157031.91 | 614507.26 | 771539.17 | 161000
2.3 | FORNECIMENTO E MONTAGEM DE TUBULAÇÕES DE PROCESSO E ACESSÓRIOS | [5 empty] | 50706.23 | 50706.23 | 50706.23 | 50706.24 | [5 empty] | 202824.93 | 259382.06 | 462206.99 | 179626.55
2.4 | FORNECIMENTO E MONTAGEM DAS INSTALAÇÕES ELÉTRICAS | [5 empty] | 26502.09 | 26502.09 | 26502.09 | 26502.1 | [5 empty] | 106008.37 | 377818.76 | 483827.13 | 81137.01
0
TOTAIS |  |  | 439339.64 | 439339.64 | 965456.54 | 977548.78 | 658554.5 | 658554.5 | 658554.5 | 661217.5 | [5 empty] | 5458564.94 |  |  | 0
CONTRAPARTIDA (7,15%) |  |  | 31403.39 | 31403.39 | 69009.52 | 69873.88 | 47072.59 | 47072.59 | 47072.59 | 47262.95 | [5 empty] | 390170.9 | 436685.1952 |  | 0
FINANCIAMENTO (92,85%) |  |  | 407936.25 | 407936.25 | 896447.02 | 907674.9 | 611481.91 | 611481.91 | 611481.91 | 613954.55 | [5 empty] | 5068394.04 |  | 5458564.94 | 0
Programação Financeira Preliminar (Preenchida pelo Proponente) - Utilize as colunas ao lado para indicar as parcelas previstas, conf. o desenvolvimento do empreendimento e/ou o processo licitatório, sendo a última de no mínimo 10% do valor FEHIDRO. | [16 empty] | 0 |  | 0.11
DESEMBOLSO APROVADO (Preenchido pelo AgenteTécnico, define número e valor de cada parcela) |  |  | 815872.06 |  | 2415603.61 |  |  | 1330078.97 | [6 empty] | 506839.4 | 5068394.04
CONTRAPARTIDA APROVADA (Preenchido pelo AgenteTécnico, define número e valor de cada parcela)) |  |  | 62806.78 |  | 185955.99 |  |  | 141408.13 | [7 empty] | 390170.9
Responsável Técnico |  |  |  | Representante Legal Tomador | [6 empty] | Agente Técnico:
Nome: | Tiago de Mattos Seydell |  |  | Nome(1): | Thiago Silvério da Silva | [5 empty] | Nome do Analista:
Reg. Profissional: |  | CREA 5061115692 SP |  | RG: 32.282.402-3 |  |  | CPF: 288.542.248-39 |  |  |  | Reg. Profissional:
|  |  |  | Assinatura: | [6 empty] | Assinatura:
|  |  |  | Somente no caso do Proponente Tomador onde mais de um Dirigente assina o contrato. | [6 empty] | Nome do Resp. pela Unidade:
Nome(2):
|  |  |  | RG: |  |  | CPF: |  |  |  | Reg. Profissional:
Assinatura: |  |  |  | Assinatura: | [6 empty] | Assinatura:

## Mapa Cotações
MAPA DE COTAÇÕES
|  | COTAÇÃO 1 | COTAÇÃO 2 | COTAÇÃO 3 | Mediana / mínimo
2.1 | FORNECIMENTO E INSTALAÇÃO DOS EQUIPAMENTOS INTERNOS DO REATOR
2.1.1 | CONJUNTO DE PEÇAS INSERIDAS NO CONCRETO PARA INTERLIGAÇÃO COM OS EQUIPAMENTOS | PAQUES | EnvironQuip |  | 27958.51
|  | 27958.51 | 28400.25
2.1.2 | CONJUNTO DE SUPORTES METÁLICOS PARA ESTRUTURA SUBMERSA EM AMBIENTE AGRESSIVO (ESGOTO) CONFORME PROJETO | PAQUES | EnvironQuip |  | 196676
|  | 196676 | 198640
2.1.3 | CONJUNTO DE MODULOS SEPARADORES TRIFÁSICOS EM PLACAS DE POLIPROPILENO RÍGIDO, COM SISTEMA DE LIMPEZA PARA MANUTENÇÃO, CONFORME PROJETO | PAQUES | EnvironQuip |  | 1181988.5
|  | 1181988.5 | 1224520
2.1.4 | REATOR LAVADOR DE BIOGÁS, COM SISTEMA DE LIMPEZA PARA MANUTENÇÃO, CONFORME PROJETO | PAQUES | EnvironQuip |  | 78408
|  | 78408 | 79816.66
2.1.5 | DECANTADOR LAMELAR DE ALTA TAXA EM PLACAS DE POLIPROPILENO RÍGIDO E BASE EM AÇO CARBONO COM PROTEÇÃO PARA AMBIENTE AGRESSIVO, COM SISTEMA DE LIMPEZA PARA MANUTENÇÃO, CONFORME PROJETO (2 POR MÓDULO DE REATOR) | PAQUES | EnvironQuip |  | 764537.73
|  | 764537.73 | 772132.5
2.1.6 | SISTEMA DE AERAÇÃO POR AR DIFUSO DE BOLHAS FINAS | PAQUES | EnvironQuip |  | 246502.37
|  | 246502.37 | 247750
2.1.7 | PLATAFORMA DE INTERLIGAÇÃO ENTRE REATORES | PAQUES | EnvironQuip |  | 34247.58
|  | 34247.58 | 34632.5
2.1.8 | PLATAFORMA DE OPERAÇÃO DOS REATORES CONFORME PROJETO | PAQUES | EnvironQuip |  | 53614.81
|  | 53614.81 | 53716.78 |  |  | 2583933.5
2.2 | FORNECIMENTO, INSTALAÇÃO E CALIBRAÇÃO DOS EQUIPAMENTOS EXTERNOS
2.2.1 | FORNECIMENTO DE EQUIPAMENTOS DE PROCESSO
2.2.1.1 | CONJUNTO MOTOR-BOMBA RE-AUTOESCORVANTE COM Q = 250 M³/H, AMT=9,27 mca, MOTOR DE 20 CV | EQUIPE | IMBIL |  | 28916.59
|  | 28916.59 | 45444
2.2.1.2 | CONJUNTO MOTOR-BOMBA RE-AUTOESCORVANTE COM Q = 160 M³/H, AMT=18 mca, MOTOR DE 20 CV | EQUIPE | IMBIL |  | 29717.19
|  | 29717.19 | 38821
2.2.1.3 | SOPRADOR DE AR TRILOBULAR TIPO ROOTS, COM Q = 1200 m3/h / PRESSÃO DE 5,0 mca, MOTOR DE 40 CV | Aerzen | Vaz Flux | Atlas Copco | 57900
|  | 56481 | 57900 | 89000
2.2.1.4 | MANOMETRO ANALÓGICO CONFORME ESPECIFICAÇÕES TÉCNICAS
2.2.2 | INSTALAÇÃO, COMISSIONAMENTO E CALIBRAÇÃO DOS EQUIPAMENTOS DE PROCESSO
2.2.2.1 | INSTALAÇÃO E CALIBRAÇÃO DE CONJUNTO MOTOR-BOMBA RE-AUTOESCORVANTE COM Q = 250 M³/H, AMT=9,27 mca, MOTOR DE 20 CV | PAQUES | CALMITEC | EnvironQuip | 5988
|  | 5910 | 5988 | 6015
2.2.2.2 | INSTALAÇÃO E CALIBRAÇÃO DE CONJUNTO MOTOR-BOMBA RE-AUTOESCORVANTE COM Q = 160 M³/H, AMT=18 mca, MOTOR DE 20 CV | PAQUES | CALMITEC | EnvironQuip | 5940
|  | 5820 | 5940 | 5991
2.2.2.3 | INSTALAÇÃO E CALIBRAÇÃO DE SOPRADOR DE AR TRILOBULAR TIPO ROOTS, COM Q = 1200 m3/h / PRESSÃO DE 5,0 mca, MOTOR DE 40 CV | PAQUES | CALMITEC | EnvironQuip | 7485
|  | 7470 | 7485 | 7515
2.2.2.4 | INSTALAÇÃO E CALIBRAÇÃO DE MANOMETRO ANALÓGICO CONFORME ESPECIFICAÇÕES TÉCNICAS | PAQUES | CALMITEC | EnvironQuip | 149.55
|  | 148.5 | 149.55 | 149.78 |  | 136696.33
2.3 | FORNECIMENTO E MONTAGEM DE TUBULAÇÕES DE PROCESSO E ACESSÓRIOS
2.3.1 | LINHA 1"-DRN-1-1-AI.b
2.3.1.1 | CURVA 90GR RL - A403-WPW304 DN 1 POL - SCH40S | PAQUES | CALMITEC |  | 35.55
|  | 35.55 | 35.55 |  |  | 0
2.3.1.2 | PONTA DE ROSCA NPT ASTM D2467 DN 2 POL X 100MM - SCH80S | PAQUES | CALMITEC |  | 160.82 | #VALUE!
|  | 160.82 | 160.82 |  |  | 0
2.3.1.3 | UNIAO 3000LBS SW A182-F304 DN 1 POL | PAQUES | CALMITEC |  | 182.55 | #VALUE!
|  | 182.55 | 182.55 |  |  | 0
2.3.1.4 | TUBO ASME B36.19, CC DN 1 POL Sch 40S ASTM A312-TP304 | PAQUES | CALMITEC |  | 63.49 | #VALUE!
|  | 63.49 | 63.49 |  |  | 0
2.3.1.5 | VALVULA ESFERA TRIPARTIDA #300 CF8M+6PP-I TP SW 1 POL. | PAQUES | CALMITEC |  | 349.42 | #VALUE!
|  | 349.42 | 349.42 |  |  | 0
0
0
2.3.2.1 | CURVA 45GR RL - A403-WPW304 DN 8 POL - SCH5S | PAQUES | CALMITEC |  | 194.02 | #VALUE!
|  | 194.02 | 194.02 |  |  | 0
2.3.2.2 | REDUCAO EXCENTRICA A403-WPW304 DN 8 X 6 POL - SCH 5S | PAQUES | CALMITEC |  | 183.21 | #VALUE!
|  | 183.21 | 183.21 |  |  | 0
2.3.2.3 | ESTOJO 3/4 X 90 ACO INOX 304/304 | PAQUES | CALMITEC |  | 11.73 | #VALUE!
|  | 11.73 | 11.73 |  |  | 0
2.3.2.4 | FLANGE LJ - 150# - CH A36 -PD 151 - DN 6 POL - ITEM L | PAQUES | CALMITEC |  | 204.58 | #VALUE!
|  | 204.58 | 204.58 |  |  | 0
2.3.2.5 | JUNTA NEOPRENE 150#1,6 RF6 | PAQUES | CALMITEC |  | 13 | #VALUE!
|  | 13 | 13 |  |  | 0
2.3.2.6 | PESTANA ESTAMPADA CURTA A403-CR304 DN 6 POL - SCH5S | PAQUES | CALMITEC |  | 57.96 | #VALUE!
|  | 57.96 | 57.96 |  |  | 0
2.3.2.7 | PORCA SEXT 3/4 INOX-304 UNC | PAQUES | CALMITEC |  | 3.23 | #VALUE!
|  | 3.23 | 3.23 |  |  | 0
2.3.2.8 | TUBO ACO INOX C/C A312-TP304 DN 6 POL SCH5S | PAQUES | CALMITEC |  | 283.42 | #VALUE!
|  | 283.42 | 283.42 |  |  | 0
2.3.2.9 | TUBO ASME B36.19, CC DB 8 POL SCH 5S ASTM A312-TP304 | PAQUES | CALMITEC |  | 396.61 | #VALUE!
|  | 396.61 | 396.61 |  |  | 0
2.3.3 | LINHA 8"-ESB-1-2-AI.a |  |  |  |  | 0
0
2.3.3.1 | CURVA 45GR RL - A403-WPW304 DN 8 POL - SCH5S | PAQUES | CALMITEC |  | 194.02 | #VALUE!
|  | 194.02 | 194.02 |  |  | 0
2.3.3.2 | CURVA 90GR RL - A403-WPW304 DN 1 POL - SCH40S | PAQUES | CALMITEC |  | 35.55 | #VALUE!
|  | 35.55 | 35.55 |  |  | 0
2.3.3.3 | ESTOJO 3/4 X 90 ACO INOX 304/304 | PAQUES | CALMITEC |  | 11.73 | #VALUE!
|  | 11.73 | 11.73 |  |  | 0
2.3.3.4 | FLANGE LJ - 150# - CH A36 -PD 151 - DN 6 POL - ITEM L | PAQUES | CALMITEC |  | 204.58 | #VALUE!
|  | 204.58 | 204.58 |  |  | 0
2.3.3.5 | JUNTA NEOPRENE 150#1,6 RF6 | PAQUES | CALMITEC |  | 13 | #VALUE!
|  | 13 | 13 |  |  | 0
2.3.3.6 | PESTANA ESTAMPADA CURTA A403-CR304 DN 6 POL - SCH5S | PAQUES | CALMITEC |  | 57.96 | #VALUE!
|  | 57.96 | 57.96 |  |  | 0
2.3.3.7 | PORCA SEXT 3/4 INOX-304 UNC | PAQUES | CALMITEC |  | 3.23 | #VALUE!
|  | 3.23 | 3.23 |  |  | 0
2.3.3.8 | TUBO ASME B36.19, CC DB 8 POL SCH 5S ASTM A312-TP304 | PAQUES | CALMITEC |  | 396.61 | #VALUE!
|  | 396.61 | 396.61 |  |  | 0
2.3.3.9 | FLANGE LJ - 150# - CH A36 -PD 151 - DN 8 POL - ITEM M | PAQUES | CALMITEC |  | 323.19 | #VALUE!
|  | 323.19 | 323.19 |  |  | 0
2.3.3.10 | JUNTA NEOPRENE150#1,6 RF8 | PAQUES | CALMITEC |  | 23.44 | #VALUE!
|  | 23.44 | 23.44 |  |  | 0
2.3.3.11 | PESTANA ESTAMPADA CURTA A403-CR304 DN 8 POL - SCH5S | PAQUES | CALMITEC |  | 77.61 | #VALUE!
|  | 77.61 | 77.61 |  |  | 0
2.3.3.12 | ESTOJO 3/4 X 215 ACO INOX 304/304L | PAQUES | CALMITEC |  | 17.9 | #VALUE!
|  | 17.9 | 17.9 |  |  | 0
2.3.3.13 | REDUCAO CONCENTRICA A403-WPW304 DN 8 X 6 POL - SCH5S | PAQUES | CALMITEC |  | 163.13 | #VALUE!
|  | 163.13 | 163.13 |  |  | 0
2.3.3.14 | TUBO ACO INOX C/C A312-TP304 DN 6 POL SCH5S | PAQUES | CALMITEC |  | 283.42 | #VALUE!
|  | 283.42 | 283.42 |  |  | 0
2.3.3.15 | TUBO ASME B36.19, CC DN 1 POL Sch 40S ASTM A312-TP304 | PAQUES | CALMITEC |  | 63.49 | #VALUE!
|  | 63.49 | 63.49 |  |  | 0
2.3.3.16 | MEIA LUVA 3000LBS NPT A182-F304 DN 1 POL | PAQUES | CALMITEC |  | 40.96 | #VALUE!
|  | 40.96 | 40.96 |  |  | 0
2.3.3.17 | VALVULA BORBOLETA TIPO WAFER DN 8 POL COM ALAVANCA | PAQUES | CALMITEC |  | 705.56 | #VALUE!
|  | 705.56 | 705.56 |  |  | 0
2.3.3.18 | VÁLVULA DE RETENÇÃO DE DUPLA PORTINHOLA DN 8 POL | PAQUES | CALMITEC |  | 1100.03 | #VALUE!
|  | 1100.03 | 1100.03 |  |  | 0
2.3.4 | LINHA 8"-ESB-1-9-AI.a |  |  |  |  | 0
0
2.3.4.1 | CURVA 45GR RL - A403-WPW304 DN 8 POL - SCH5S | PAQUES | CALMITEC |  | 194.02 | #VALUE!
|  | 194.02 | 194.02 |  |  | 0
2.3.4.2 | REDUCAO EXCENTRICA A403-WPW304 DN 8 X 6 POL - SCH 5S | PAQUES | CALMITEC |  | 183.21 | #VALUE!
|  | 183.21 | 183.21 |  |  | 0
2.3.4.3 | ESTOJO 3/4 X 90 ACO INOX 304/304 | PAQUES | CALMITEC |  | 11.73 | #VALUE!
|  | 11.73 | 11.73 |  |  | 0
2.3.4.4 | FLANGE LJ - 150# - CH A36 -PD 151 - DN 6 POL - ITEM L | PAQUES | CALMITEC |  | 204.58 | #VALUE!
|  | 204.58 | 204.58 |  |  | 0
2.3.4.5 | JUNTA NEOPRENE 150#1,6 RF6 | PAQUES | CALMITEC |  | 13 | #VALUE!
|  | 13 | 13 |  |  | 0
2.3.4.6 | PESTANA ESTAMPADA CURTA A403-CR304 DN 6 POL - SCH5S | PAQUES | CALMITEC |  | 57.96 | #VALUE!
|  | 57.96 | 57.96 |  |  | 0
2.3.4.7 | PORCA SEXT 3/4 INOX-304 UNC | PAQUES | CALMITEC |  | 3.23 | #VALUE!
|  | 3.23 | 3.23 |  |  | 0
2.3.4.8 | TUBO ACO INOX C/C A312-TP304 DN 6 POL SCH5S | PAQUES | CALMITEC |  | 283.42 | #VALUE!
|  | 283.42 | 283.42 |  |  | 0
2.3.4.9 | TUBO ASME B36.19, CC DB 8 POL SCH 5S ASTM A312-TP304 | PAQUES | CALMITEC |  | 396.61 | #VALUE!
|  | 396.61 | 396.61 |  |  | 0
2.3.5 | LINHA 1"-DRN-1-4-AI.b |  |  |  |  | 0
0
2.3.5.1 | CURVA 90GR RL - A403-WPW304 DN 1 POL - SCH40S | PAQUES | CALMITEC |  | 35.55 | #VALUE!
|  | 35.55 | 35.55 |  |  | 0
2.3.5.2 | PONTA DE ROSCA NPT ASTM D2467 DN 2 POL X 100MM - SCH80S | PAQUES | CALMITEC |  | 160.82 | #VALUE!
|  | 160.82 | 160.82 |  |  | 0
2.3.5.3 | UNIAO 3000LBS SW A182-F304 DN 1 POL | PAQUES | CALMITEC |  | 182.55 | #VALUE!
2.3.5.4 | TUBO ASME B36.19, CC DN 1 POL Sch 40S ASTM A312-TP304 | 182.55 | 182.55 |  |  | 0
2.3.5.4 | TUBO ASME B36.19, CC DN 1 POL Sch 40S ASTM A312-TP304 | PAQUES | CALMITEC |  | 63.49 | #VALUE!
|  | 63.49 | 63.49 |  |  | 0
2.3.5.5 | VALVULA ESFERA TRIPARTIDA #300 CF8M+6PP-I TP SW 1 POL. | PAQUES | CALMITEC |  | 349.42 | #VALUE!
|  | 349.42 | 349.42 |  |  | 0
2.3.6 | LINHA 8"-ESB-1-11-AI.a |  |  |  |  | 0
0
2.3.6.1 | CURVA 45GR RL - A403-WPW304 DN 8 POL - SCH5S | PAQUES | CALMITEC |  | 194.02 | #VALUE!
|  | 194.02 | 194.02 |  |  | 0
2.3.6.2 | CURVA 90GR RL - A403-WPW304 DN 1 POL - SCH40S | PAQUES | CALMITEC |  | 35.55 | #VALUE!
|  | 35.55 | 35.55 |  |  | 0
2.3.6.3 | ESTOJO 3/4 X 90 ACO INOX 304/304 | PAQUES | CALMITEC |  | 11.73 | #VALUE!
|  | 11.73 | 11.73 |  |  | 0
2.3.6.4 | FLANGE LJ - 150# - CH A36 -PD 151 - DN 6 POL - ITEM L | PAQUES | CALMITEC |  | 204.58 | #VALUE!
|  | 204.58 | 204.58 |  |  | 0
2.3.6.5 | JUNTA NEOPRENE 150#1,6 RF6 | PAQUES | CALMITEC |  | 13 | #VALUE!
|  | 13 | 13 |  |  | 0
2.3.6.6 | PESTANA ESTAMPADA CURTA A403-CR304 DN 6 POL - SCH5S | PAQUES | CALMITEC |  | 57.96 | #VALUE!
|  | 57.96 | 57.96 |  |  | 0
2.3.6.7 | PORCA SEXT 3/4 INOX-304 UNC | PAQUES | CALMITEC |  | 3.23 | #VALUE!
|  | 3.23 | 3.23 |  |  | 0
2.3.6.8 | TUBO ASME B36.19, CC DB 8 POL SCH 5S ASTM A312-TP304 | PAQUES | CALMITEC |  | 396.61 | #VALUE!
|  | 396.61 | 396.61 |  |  | 0
2.3.6.9 | FLANGE LJ - 150# - CH A36 -PD 151 - DN 8 POL - ITEM M | PAQUES | CALMITEC |  | 323.19 | #VALUE!
|  | 323.19 | 323.19 |  |  | 0
2.3.6.10 | JUNTA NEOPRENE150#1,6 RF8 | PAQUES | CALMITEC |  | 23.44 | #VALUE!
|  | 23.44 | 23.44 |  |  | 0
2.3.6.11 | PESTANA ESTAMPADA CURTA A403-CR304 DN 8 POL - SCH5S | PAQUES | CALMITEC |  | 77.61 | #VALUE!
|  | 77.61 | 77.61 |  |  | 0
2.3.6.12 | ESTOJO 3/4 X 215 ACO INOX 304/304L | PAQUES | CALMITEC |  | 17.9 | #VALUE!
|  | 17.9 | 17.9 |  |  | 0
2.3.6.13 | REDUCAO CONCENTRICA A403-WPW304 DN 8 X 6 POL - SCH5S | PAQUES | CALMITEC |  | 163.13 | #VALUE!
|  | 163.13 | 163.13 |  |  | 0
2.3.6.14 | TUBO ACO INOX C/C A312-TP304 DN 6 POL SCH5S | PAQUES | CALMITEC |  | 283.42 | #VALUE!
|  | 283.42 | 283.42 |  |  | 0
2.3.6.15 | TUBO ASME B36.19, CC DN 1 POL Sch 40S ASTM A312-TP304 | PAQUES | CALMITEC |  | 63.49 | #VALUE!
|  | 63.49 | 63.49 |  |  | 0
2.3.6.16 | MEIA LUVA 3000LBS NPT A182-F304 DN 1 POL | PAQUES | CALMITEC |  | 40.96 | #VALUE!
|  | 40.96 | 40.96 |  |  | 0
2.3.6.17 | VALVULA BORBOLETA TIPO WAFER DN 8 POL COM ALAVANCA | PAQUES | CALMITEC |  | 705.56 | #VALUE!
|  | 705.56 | 705.56 |  |  | 0
2.3.6.18 | VÁLVULA DE RETENÇÃO DE DUPLA PORTINHOLA DN 8 POL | PAQUES | CALMITEC |  | 1100.03 | #VALUE!
|  | 1100.03 | 1100.03 |  |  | 0
2.3.7 | LINHA 8"-AR-3-3-AI |  |  |  | 0 | 0
0
2.3.7.1 | CURVA 90GR RL - A403-WPW304 DN 6 POL - SCH5S | PAQUES | CALMITEC |  | 255.84 | #VALUE!
|  | 255.84 | 255.84 |  |  | 0
2.3.7.2 | CURVA 90GR RL - A403-WPW304 DN 8 POL - SCH5S | PAQUES | CALMITEC |  | 356.43 | #VALUE!
|  | 356.43 | 356.43 |  |  | 0
2.3.7.3 | ESTOJO 3/4 X 90 ACO INOX 304/304 | PAQUES | CALMITEC |  | 11.73 | #VALUE!
|  | 11.73 | 11.73 |  |  | 0
2.3.7.4 | FLANGE LJ - 150# - CH A36 -PD 151 - DN 8 POL - ITEM M | PAQUES | CALMITEC |  | 323.19 | #VALUE!
|  | 323.19 | 323.19 |  |  | 0
2.3.7.5 | JUNTA NEOPRENE150#1,6 RF8 | PAQUES | CALMITEC |  | 23.44 | #VALUE!
|  | 23.44 | 23.44 |  |  | 0
2.3.7.6 | PESTANA ESTAMPADA CURTA A403-CR304 DN 8 POL - SCH5S | PAQUES | CALMITEC |  | 77.61 | #VALUE!
|  | 77.61 | 77.61 |  |  | 0
2.3.7.7 | PORCA SEXT 3/4 INOX-304 UNC | PAQUES | CALMITEC |  | 3.23 | #VALUE!
|  | 3.23 | 3.23 |  |  | 0
2.3.7.8 | REDUCAO CONCENTRICA A403-WPW304 DN 8 X 6 POL - SCH5S | PAQUES | CALMITEC |  | 163.13 | #VALUE!
|  | 163.13 | 163.13 |  |  | 0
2.3.7.9 | TUBO ASME B36.19, CC DB 8 POL SCH 5S ASTM A312-TP304 | PAQUES | CALMITEC |  | 396.61 | #VALUE!
|  | 396.61 | 396.61 |  |  | 0
2.3.7.10 | VALVULA BORBOLETA TIPO WAFER DN 8 POL COM ALAVANCA | PAQUES | CALMITEC |  | 705.56 | #VALUE!
|  | 705.56 | 705.56 |  |  | 0
2.3.8 | LINHA 6"-AR-2-2-AI.a |  |  |  |  | 0
2.3.8.1 | CURVA 90GR RL - A403-WPW304 DN 6 POL - SCH5S | PAQUES | CALMITEC |  | 255.84 | #VALUE!
|  | 255.84 | 255.84 |  |  | 0
2.3.8.2 | ESTOJO 3/4 X 145 ACO INOX 304/304L | PAQUES | CALMITEC |  | 17.18 | #VALUE!
|  | 17.18 | 17.18 |  |  | 0
2.3.8.3 | ESTOJO 5/8 X 115 ACO INOX 304/304L | PAQUES | CALMITEC |  | 8.64 | #VALUE!
|  | 8.64 | 8.64 |  |  | 0
2.3.8.4 | ESTOJO 5/8 X 120 ACO INOX 304/304L | PAQUES | CALMITEC |  | 12.98 | #VALUE!
|  | 12.98 | 12.98 |  |  | 0
2.3.8.5 | FLANGE LJ - 150# - CH A36 -PD 151 - DN 3 POL - ITEM H | PAQUES | CALMITEC |  | 85.97 | #VALUE!
|  | 85.97 | 85.97 |  |  | 0
2.3.8.6 | FLANGE LJ - 150# - CH A36 -PD 151 - DN 4 POL - ITEM L | PAQUES | CALMITEC |  | 124.53 | #VALUE!
|  | 124.53 | 124.53 |  |  | 0
2.3.8.7 | FLANGE LJ - 150# - CH A36 -PD 151 - DN 6 POL - ITEM L | PAQUES | CALMITEC |  | 204.58 | #VALUE!
|  | 204.58 | 204.58 |  |  | 0
2.3.8.8 | PESTANA ESTAMPADA CURTA A403-CR304 DN 3 POL - SCH5S | PAQUES | CALMITEC |  | 17.64 | #VALUE!
|  | 17.64 | 17.64 |  |  | 0
2.3.8.9 | PESTANA ESTAMPADA CURTA A403-CR304 DN 4 POL - SCH5S | PAQUES | CALMITEC |  | 22.08 | #VALUE!
|  | 22.08 | 22.08 |  |  | 0
2.3.8.10 | PESTANA ESTAMPADA CURTA A403-CR304 DN 6 POL - SCH5S | PAQUES | CALMITEC |  | 57.96 | #VALUE!
|  | 57.96 | 57.96 |  |  | 0
2.3.8.11 | PORCA SEXT 3/4 INOX-304 UNC | PAQUES | CALMITEC |  | 3.23 | #VALUE!
|  | 3.23 | 3.23 |  |  | 0
2.3.8.12 | PORCA SEXT 5/8 UNC AISI-304L | PAQUES | CALMITEC |  | 9.11 | #VALUE!
|  | 9.11 | 9.11 |  |  | 0
2.3.8.13 | TAMPAO PD-095 A 240-304 DN6 | PAQUES | CALMITEC |  | 142.23 | #VALUE!
|  | 142.37 | 142.23 |  |  | 0.14
2.3.8.14 | TUBO ASME B36.19, CC DN 3 POL Sch 5S ASTM A312-TP304 | PAQUES | CALMITEC |  | 114.71 | #VALUE!
|  | 114.71 | 114.71 |  |  | 0
2.3.8.15 | TUBO ASME B36.19, CC DN 4 POL Sch 5S ASTM A312-TP304 | PAQUES | CALMITEC |  | 148.03 | #VALUE!
|  | 148.04 | 148.03 |  |  | 0.01
2.3.8.16 | TUBO ACO INOX C/C A312-TP304 DN 6 POL SCH5S | PAQUES | CALMITEC |  | 283.42 | #VALUE!
|  | 283.42 | 283.42 |  |  | 0
2.3.8.17 | VALVULA BORBOLETA INOX 316 TIPO WAFER DN 3 POL COM ALAVANCA | PAQUES | CALMITEC |  | 222.62 | #VALUE!
|  | 222.62 | 222.62 |  |  | 0
2.3.8.18 | VALVULA BORBOLETA INOX 316 TIPO WAFER DN 4 POL COM ALAVANCA | PAQUES | CALMITEC |  | 402.08 | #VALUE!
|  | 402.08 | 402.08 |  |  | 0
2.3.8.19 | VALVULA BORBOLETA INOX 316 TIPO WAFER DN 6 POL COM ALAVANCA | PAQUES | CALMITEC |  | 438.59 | #VALUE!
|  | 438.59 | 438.59 |  |  | 0
2.3.9 | LINHA 6"-AR-2-1-AI.a |  |  |  |  | 0
0
2.3.9.1 | CURVA 90GR RL - A403-WPW304 DN 6 POL - SCH5S | PAQUES | CALMITEC |  | 255.84 | #VALUE!
|  | 255.84 | 255.84 |  |  | 0
2.3.9.2 | ESTOJO 3/4 X 145 ACO INOX 304/304L | PAQUES | CALMITEC |  | 17.18 | #VALUE!
|  | 17.18 | 17.18 |  |  | 0
2.3.9.3 | ESTOJO 5/8 X 115 ACO INOX 304/304L | PAQUES | CALMITEC |  | 8.64 | #VALUE!
|  | 8.64 | 8.64 |  |  | 0
2.3.9.4 | ESTOJO 5/8 X 120 ACO INOX 304/304L | PAQUES | CALMITEC |  | 12.98 | #VALUE!
|  | 12.98 | 12.98 |  |  | 0
2.3.9.5 | FLANGE LJ - 150# - CH A36 -PD 151 - DN 3 POL - ITEM H | PAQUES | CALMITEC |  | 85.97 | #VALUE!
|  | 85.97 | 85.97 |  |  | 0
2.3.9.6 | FLANGE LJ - 150# - CH A36 -PD 151 - DN 4 POL - ITEM L | PAQUES | CALMITEC |  | 124.53 | #VALUE!
|  | 124.53 | 124.53 |  |  | 0
2.3.9.7 | FLANGE LJ - 150# - CH A36 -PD 151 - DN 6 POL - ITEM L | PAQUES | CALMITEC |  | 204.58 | #VALUE!
|  | 204.58 | 204.58 |  |  | 0
2.3.9.8 | PESTANA ESTAMPADA CURTA A403-CR304 DN 3 POL - SCH5S | PAQUES | CALMITEC |  | 17.64 | #VALUE!
|  | 17.64 | 17.64 |  |  | 0
2.3.9.9 | PESTANA ESTAMPADA CURTA A403-CR304 DN 4 POL - SCH5S | PAQUES | CALMITEC |  | 22.08 | #VALUE!
|  | 22.08 | 22.08 |  |  | 0
2.3.9.10 | PESTANA ESTAMPADA CURTA A403-CR304 DN 6 POL - SCH5S | PAQUES | CALMITEC |  | 57.96 | #VALUE!
|  | 57.96 | 57.96 |  |  | 0
2.3.9.11 | PORCA SEXT 3/4 INOX-304 UNC | PAQUES | CALMITEC |  | 3.23 | #VALUE!
|  | 3.23 | 3.23 |  |  | 0
2.3.9.12 | PORCA SEXT 5/8 UNC AISI-304L | PAQUES | CALMITEC |  | 9.11 | #VALUE!
|  | 9.11 | 9.11 |  |  | 0
2.3.9.13 | TAMPAO PD-095 A 240-304 DN6 | PAQUES | CALMITEC |  | 142.37 | #VALUE!
|  | 142.37 | 142.37 |  |  | 0
2.3.9.14 | TUBO ASME B36.19, CC DN 3 POL Sch 5S ASTM A312-TP304 | PAQUES | CALMITEC |  | 114.71 | #VALUE!
|  | 114.71 | 114.71 |  |  | 0
2.3.9.15 | TUBO ASME B36.19, CC DN 4 POL Sch 5S ASTM A312-TP304 | PAQUES | CALMITEC |  | 148.04 | #VALUE!
|  | 148.04 | 148.04 |  |  | 0
2.3.9.16 | TUBO ACO INOX C/C A312-TP304 DN 6 POL SCH5S | PAQUES | CALMITEC |  | 283.42 | #VALUE!
|  | 283.42 | 283.42 |  |  | 0
2.3.9.17 | VALVULA BORBOLETA INOX 316 TIPO WAFER DN 3 POL COM ALAVANCA | PAQUES | CALMITEC |  | 222.62 | #VALUE!
|  | 222.62 | 222.62 |  |  | 0
2.3.9.18 | VALVULA BORBOLETA INOX 316 TIPO WAFER DN 4 POL COM ALAVANCA | PAQUES | CALMITEC |  | 402.08 | #VALUE!
|  | 402.08 | 402.08 |  |  | 0
2.3.9.19 | VALVULA BORBOLETA INOX 316 TIPO WAFER DN 6 POL COM ALAVANCA | PAQUES | CALMITEC |  | 438.59 | #VALUE!
|  | 438.59 | 438.59 |  |  | 0
2.3.10 | LINHA 4"-LAN-2-1-AI.a |  |  |  |  | 0
0
2.3.10.1 | ESTOJO 5/8 X 120 ACO INOX 304/304L | PAQUES | CALMITEC |  | 12.98 | #VALUE!
|  | 12.98 | 12.98 |  |  | 0
2.3.10.2 | ESTOJO 5/8 X 70 ACO INOX 304/304L | PAQUES | CALMITEC |  | 5.73 | #VALUE!
|  | 5.73 | 5.73 |  |  | 0
2.3.10.3 | FLANGE CEGO - ASME B16.5 - 150 - CH A-240-304 DN 4 POL | PAQUES | CALMITEC |  | 124.61 | #VALUE!
|  | 124.61 | 124.61 |  |  | 0
2.3.10.4 | FLANGE LJ - 150# - CH A36 -PD 151 - DN 4 POL - ITEM L | PAQUES | CALMITEC |  | 124.53 | #VALUE!
|  | 124.53 | 124.53 |  |  | 0
2.3.10.5 | JUNTA NEOPRENE 150#1,6 RF4 | PAQUES | CALMITEC |  | 6.23 | #VALUE!
|  | 6.23 | 6.23 |  |  | 0
2.3.10.6 | PESTANA ESTAMPADA CURTA A403-CR304 DN 4 POL - SCH5S | PAQUES | CALMITEC |  | 22.08 | #VALUE!
|  | 22.08 | 22.08 |  |  | 0
2.3.10.7 | PORCA SEXT 5/8 UNC AISI-304L | PAQUES | CALMITEC |  | 9.11 | #VALUE!
|  | 9.11 | 9.11 |  |  | 0
2.3.10.8 | TUBO ASME B36.19, CC DN 4 POL Sch 5S ASTM A312-TP304 | PAQUES | CALMITEC |  | 148.03 | #VALUE!
|  | 148.03 | 148.03 |  |  | 0
2.3.10.9 | VALVULA BORBOLETA INOX 316 TIPO WAFER DN 4 POL COM ALAVANCA | PAQUES | CALMITEC |  | 402.08 | #VALUE!
|  | 402.08 | 402.08 |  |  | 0
2.3.11 | LINHA 4"-LAN-2-2-AI.a |  |  |  |  | 0
0
2.3.11.1 | ESTOJO 5/8 X 120 ACO INOX 304/304L | PAQUES | CALMITEC |  | 12.98 | #VALUE!
|  | 12.98 | 12.98 |  |  | 0
2.3.11.2 | ESTOJO 5/8 X 70 ACO INOX 304/304L | PAQUES | CALMITEC |  | 5.73 | #VALUE!
|  | 5.73 | 5.73 |  |  | 0
2.3.11.3 | FLANGE CEGO - ASME B16.5 - 150 - CH A-240-304 DN 4 POL | PAQUES | CALMITEC |  | 124.61 | #VALUE!
|  | 124.61 | 124.61 |  |  | 0
2.3.11.4 | FLANGE LJ - 150# - CH A36 -PD 151 - DN 4 POL - ITEM L | PAQUES | CALMITEC |  | 124.53 | #VALUE!
|  | 124.53 | 124.53 |  |  | 0
2.3.11.5 | JUNTA NEOPRENE 150#1,6 RF4 | PAQUES | CALMITEC |  | 6.23 | #VALUE!
|  | 6.23 | 6.23 |  |  | 0
2.3.11.6 | PESTANA ESTAMPADA CURTA A403-CR304 DN 4 POL - SCH5S | PAQUES | CALMITEC |  | 22.08 | #VALUE!
|  | 22.08 | 22.08 |  |  | 0
2.3.11.7 | PORCA SEXT 5/8 UNC AISI-304L | PAQUES | CALMITEC |  | 9.11 | #VALUE!
|  | 9.11 | 9.11 |  |  | 0
2.3.11.8 | TUBO ASME B36.19, CC DN 4 POL Sch 5S ASTM A312-TP304 | PAQUES | CALMITEC |  | 148.06 | #VALUE!
|  | 148.06 | 148.06 |  |  | 0
2.3.11.9 | VALVULA BORBOLETA INOX 316 TIPO WAFER DN 4 POL COM ALAVANCA | PAQUES | CALMITEC |  | 402.08 | #VALUE!
|  | 402.08 | 402.08 |  |  | 0
2.3.12 | LINHA 4"-LAN-2-1-AI.a |  |  |  |  | 0
0
2.3.12.1 | CURVA 45GR RL - A403-WPW304 DN 4 POL - SCH5S | PAQUES | CALMITEC |  | 78.81 | #VALUE!
|  | 78.81 | 78.81 |  |  | 0
2.3.12.2 | ESTOJO 5/8 X 120 ACO INOX 304/304L | PAQUES | CALMITEC |  | 12.98 | #VALUE!
|  | 12.98 | 12.98 |  |  | 0
2.3.12.3 | FLANGE LJ - 150# - CH A36 -PD 151 - DN 4 POL - ITEM L | PAQUES | CALMITEC |  | 124.53 | #VALUE!
|  | 124.53 | 124.53 |  |  | 0
2.3.12.4 | PESTANA ESTAMPADA CURTA A403-CR304 DN 4 POL - SCH5S | PAQUES | CALMITEC |  | 22.08 | #VALUE!
|  | 22.08 | 22.08 |  |  | 0
2.3.12.5 | PORCA SEXT 5/8 UNC AISI-304L | PAQUES | CALMITEC |  | 9.11 | #VALUE!
|  | 9.11 | 9.11 |  |  | 0
2.3.12.6 | TUBO ASME B36.19, CC DN 4 POL Sch 5S ASTM A312-TP304 | PAQUES | CALMITEC |  | 148.03 | #VALUE!
|  | 148.03 | 148.03 |  |  | 0
2.3.12.7 | VALVULA BORBOLETA INOX 316 TIPO WAFER DN 4 POL COM ALAVANCA | PAQUES | CALMITEC |  | 402.08 | #VALUE!
|  | 402.08 | 402.08 |  |  | 0
2.3.13.1 | LINHA 10-EST-2-1-AI |  |  |  |  | 0
0
2.3.13.2 | CURVA 90GR RL - A403-WPW304 DN 10 POL - SCH5S | PAQUES | CALMITEC |  | 1029.92 | #VALUE!
|  | 1029.92 | 1029.92 |  |  | 0
2.3.13.3 | ESTOJO 7/8 X 160 ACO INOX 304/304L | PAQUES | CALMITEC |  | 21.22 | #VALUE!
|  | 21.22 | 21.22 |  |  | 0
2.3.13.4 | ESTOJO 7/8 X 95 ACO INOX 304/304L | PAQUES | CALMITEC |  | 13.07 | #VALUE!
|  | 13.07 | 13.07 |  |  | 0
2.3.13.5 | FLANGE LJ - 150# - CH A36 -PD 151 - DN 10 POL - ITEM N | PAQUES | CALMITEC |  | 457.82 | #VALUE!
|  | 457.82 | 457.82 |  |  | 0
2.3.13.6 | JUNTA NEOPRENE 150#1,6 RF10 | PAQUES | CALMITEC |  | 31.56 | #VALUE!
|  | 31.56 | 31.56 |  |  | 0
2.3.13.7 | PESTANA ESTAMPADA CURTA A403-CR304 DN 10 POL - SCH5S | PAQUES | CALMITEC |  | 101.59 | #VALUE!
|  | 101.59 | 101.59 |  |  | 0
2.3.13.8 | PORCA SEXT 7/8 UNC A194-2H BICROMATIZADO | PAQUES | CALMITEC |  | 3.21 | #VALUE!
|  | 3.21 | 3.21 |  |  | 0
2.3.13.9 | REDUCAO EXCENTRICA A403-WPW304 DN 12 X 10 POL - SCH 5S | PAQUES | CALMITEC |  | 381.29 | #VALUE!
|  | 381.29 | 381.29 |  |  | 0
2.3.13.10 | TUBO ASME B36.19, CC DB 10 POL SCH 5S ASTM A312-TP304 | PAQUES | CALMITEC |  | 587.1 | #VALUE!
|  | 587.1 | 587.1 |  |  | 0
2.3.13.11 | VALVULA BORBOLETA INOX 316 TIPO WAFER DN 10 POL COM CX REDUT | PAQUES | CALMITEC |  | 1651.19 | #VALUE!
|  | 1651.19 | 1651.19 |  |  | 0
2.3.14 | LINHA 12"-EST-2-1-AI.a |  |  |  |  | 0
2.3.14.1 | TEE ACO INOX AISI 304 DN 12 POL SCH 5S | PAQUES | CALMITEC |  | 1006.93 | #VALUE!
|  | 1006.93 | 1006.93 |  |  | 0
2.3.14.2 | TUBO ASME B36.19, CC DB 12 POL SCH 5S ASTM A312-TP304 | PAQUES | CALMITEC |  | 835.45 | #VALUE!
|  | 835.45 | 8,35,45 |  |  | #VALUE!
2.3.14.3 | CAP ACO INOX AISI 304 DN 12 POL SCH 5S | PAQUES | CALMITEC |  | 561.09 | #VALUE!
|  | 561.09 | 561.09 |  |  | 0
2.3.14.4 | FLANGE LJ - 150# - CH A36 -PD 151 - DN 12 POL - ITEM O | PAQUES | CALMITEC |  | 843.98 | #VALUE!
|  | 843.98 | 843.98 |  |  | 0
2.3.14.5 | PESTANA ESTAMPADA CURTA A403-CR304 DN 12 POL - SCH5S | PAQUES | CALMITEC |  | 151.23 | #VALUE!
|  | 151.23 | 151.23 |  |  | 0
2.3.14.6 | JUNTA NEOPRENE 150#3,2 RF12 | PAQUES | CALMITEC |  | 43.96 | #VALUE!
|  | 43.96 | 43.96 |  |  | 0
2.3.14.7 | CURVA 90GR RL - A403-WPW304 DN 4 POL - SCH5S | PAQUES | CALMITEC |  | 132.35 | #VALUE!
|  | 132.35 | 132.35 |  |  | 0
2.3.14.8 | ESTOJO 5/8 X 120 ACO INOX 304/304L | PAQUES | CALMITEC |  | 12.98 | #VALUE!
|  | 12.98 | 12.98 |  |  | 0
2.3.14.9 | FLANGE LJ - 150# - CH A36 -PD 151 - DN 4 POL - ITEM L | PAQUES | CALMITEC |  | 124.53 | #VALUE!
|  | 124.53 | 124.53 |  |  | 0
2.3.14.10 | PESTANA ESTAMPADA CURTA A403-CR304 DN 4 POL - SCH5S | PAQUES | CALMITEC |  | 22.08 | #VALUE!
|  | 22.08 | 22.08 |  |  | 0
2.3.14.11 | PORCA SEXT 5/8 UNC AISI-304L | PAQUES | CALMITEC |  | 9.11 | #VALUE!
|  | 9.11 | 9.11 |  |  | 0
2.3.15 | LINHA 1.1/2"-TMA-2-AI.a |  |  |  |  | 0
0
2.3.15.1 | CURVA 90GR RL - A403-WPW304 DN 1 1/2 POL - SCH40S | PAQUES | CALMITEC |  | 53.09 | #VALUE!
|  | 53.09 | 53.09 |  |  | 0
2.3.15.2 | ESTOJO 1/2 X 70 ACO INOX 304/304L | PAQUES | CALMITEC |  | 4.31 | #VALUE!
|  | 4.31 | 4.31 |  |  | 0
2.3.15.3 | FLANGE LJ - 150# - CH A36 -PD 151 - DN 1.1/2 POL - ITEM E | PAQUES | CALMITEC |  | 66.06 | #VALUE!
|  | 66.06 | 66.06 |  |  | 0
2.3.15.4 | JUNTA NEOPRENE 150#1,6 RF1.1/2 | PAQUES | CALMITEC |  | 5.41 | #VALUE!
|  | 5.41 | 5.41 |  |  | 0
2.3.15.5 | PESTANA ESTAMPADA CURTA A403-CR304 DN 1 1/2 POL - SCH40S | PAQUES | CALMITEC |  | 26.72 | #VALUE!
|  | 26.72 | 26.72 |  |  | 0
2.3.15.6 | PORCA SEXT 1.1/2 INOX-304 UNC | PAQUES | CALMITEC |  | 33.08 | #VALUE!
|  | 33.08 | 33.08 |  |  | 0
2.3.15.7 | TUBO ASME B36.19, CC DN 1 1/2 POL Sch 40S ASTM A312-TP304 | PAQUES | CALMITEC |  | 108.04 | #VALUE!
|  | 108.04 | 108.04 |  |  | 0
2.3.15.8 | VALVULA ESFERA TRIPARTIDA #1000 CF8M+6PP-I TP BSP 1 1/2 POL | PAQUES | CALMITEC |  | 369.23 | #VALUE!
|  | 369.23 | 369.23 |  |  | 0
2.3.16 | LINHA 4"-ESB-2-10-AI |  |  |  |  | 0
0
2.3.16.1 | CURVA 90GR RL - A403-WPW304 DN 4 POL - SCH5S | PAQUES | CALMITEC |  | 132.35 | #VALUE!
|  | 132.35 | 132.35 |  |  | 0
2.3.16.2 | ESTOJO 5/8 X 120 ACO INOX 304/304L | PAQUES | CALMITEC |  | 12.98 | #VALUE!
|  | 12.98 | 12.98 |  |  | 0
2.3.16.3 | FLANGE LJ - 150# - CH A36 -PD 151 - DN 4 POL - ITEM L | PAQUES | CALMITEC |  | 124.53 | #VALUE!
|  | 124.53 | 124.53 |  |  | 0
2.3.16.4 | PESTANA ESTAMPADA CURTA A403-CR304 DN 4 POL - SCH5S | PAQUES | CALMITEC |  | 22.08 | #VALUE!
|  | 22.08 | 22.08 |  |  | 0
2.3.16.5 | PORCA SEXT 5/8 UNC AISI-304L | PAQUES | CALMITEC |  | 9.11 | #VALUE!
|  | 9.11 | 9.11 |  |  | 0
2.3.16.6 | TUBO ASME B36.19, CC DN 4 POL Sch 5S ASTM A312-TP304 | PAQUES | CALMITEC |  | 148.04 | #VALUE!
|  | 148.04 | 148.04 |  |  | 0
2.3.16.7 | VALVULA BORBOLETA INOX 316 TIPO WAFER DN 4 POL COM ALAVANCA | PAQUES | CALMITEC |  | 402.08 | #VALUE!
|  | 402.08 | 402.08 |  |  | 0
2.3.17 | LINHA 3-DRN-2-1-AI |  |  |  |  | 0
0
2.3.17.1 | CURVA 90GR RL - A403-WPW304 DN 3 POL - SCH5S | PAQUES | CALMITEC |  | 105.86 | #VALUE!
|  | 105.86 | 105.86 |  |  | 0
2.3.17.2 | ESTOJO 5/8 X 70 ACO INOX 304/304L | PAQUES | CALMITEC |  | 5.73 | #VALUE!
|  | 5.73 | 5.73 |  |  | 0
2.3.17.3 | FLANGE LJ - 150# - CH A36 -PD 151 - DN 3 POL - ITEM H | PAQUES | CALMITEC |  | 85.97 | #VALUE!
|  | 85.97 | 85.97 |  |  | 0
2.3.17.4 | JUNTA NEOPRENE 150#1,6 RF3 | PAQUES | CALMITEC |  | 5.75 | #VALUE!
|  | 5.75 | 5.75 |  |  | 0
2.3.17.5 | PESTANA ESTAMPADA CURTA A403-CR304 DN 3 POL - SCH5S | PAQUES | CALMITEC |  | 17.64 | #VALUE!
|  | 17.64 | 17.64 |  |  | 0
2.3.17.6 | PORCA SEXT 5/8 UNC AISI-304L | PAQUES | CALMITEC |  | 9.11 | #VALUE!
|  | 9.11 | 9.11 |  |  | 0
2.3.17.7 | VALVULA GAVETA FERRO FUNDIDO 3 POL | PAQUES | CALMITEC |  | 1057.73 | #VALUE!
|  | 1057.73 | 1057.73 |  |  | 0
2.3.18 | LINHA 4"-LAN-2-3-AI.a |  |  |  | 0 | 0
0
2.3.18.1 | CURVA 90GR RL - A403-WPW304 DN 3 POL - SCH5S | PAQUES | CALMITEC |  | 105.86 | #VALUE!
|  | 105.86 | 105.86 |  |  | 0
2.3.18.2 | ESTOJO 5/8 X 70 ACO INOX 304/304L | PAQUES | CALMITEC |  | 5.73 | #VALUE!
|  | 5.73 | 5.73 |  |  | 0
2.3.18.3 | FLANGE LJ - 150# - CH A36 -PD 151 - DN 3 POL - ITEM H | PAQUES | CALMITEC |  | 85.97 | #VALUE!
|  | 85.97 | 85.97 |  |  | 0
2.3.18.4 | JUNTA NEOPRENE 150#1,6 RF3 | PAQUES | CALMITEC |  | 5.75 | #VALUE!
|  | 5.75 | 5.75 |  |  | 0
2.3.18.5 | PESTANA ESTAMPADA CURTA A403-CR304 DN 3 POL - SCH5S | PAQUES | CALMITEC |  | 17.64 | #VALUE!
|  | 17.64 | 17.64 |  |  | 0
2.3.18.6 | PORCA SEXT 5/8 UNC AISI-304L | PAQUES | CALMITEC |  | 9.11 | #VALUE!
|  | 9.11 | 9.11 |  |  | 0
2.3.18.7 | VALVULA GAVETA FERRO FUNDIDO 3 POL | PAQUES | CALMITEC |  | 1057.73 | #VALUE!
|  | 1057.73 | 1057.73 |  |  | 0
2.3.19 | LINHA 1-TAM-1-AI |  |  |  | 0 | 0
0
2.3.19.1 | TUBO ASME B36.19, CC DN 1 POL Sch 40S ASTM A312-TP304 | PAQUES | CALMITEC |  | 63.49 | #VALUE!
|  | 63.49 | 63.49 |  |  | 0
2.3.19.2 | VALVULA ESFERA TRIPARTIDA #1000 CF8M+6PP-I TP SW 1 POL | PAQUES | CALMITEC |  | 243.56 | #VALUE!
|  | 243.56 | 243.56 |  |  | 0
2.3.20 | LINHA 6"-LAN/LAE-2-1-AI.a |  |  |  | 0 | 0
0
2.3.20.1 | CAP ACO INOX AISI 304 DN 6 POL SCH 5S | PAQUES | CALMITEC |  | 190.68 | #VALUE!
|  | 190.68 | 190.68 |  |  | 0
2.3.20.2 | TUBO ACO INOX C/C A312-TP304 DN 6 POL SCH5S | PAQUES | CALMITEC |  | 243.42 | #VALUE!
|  | 243.42 | 283.42 |  |  | -40
2.3.20.3 | FLANGE LJ - 150# - CH A36 -PD 151 - DN 6 POL - ITEM L | PAQUES | CALMITEC |  | 204.58 | #VALUE!
|  | 204.58 | 204.58 |  |  | 0
2.3.20.4 | PESTANA ESTAMPADA CURTA A403-CR304 DN 6 POL - SCH5S | PAQUES | CALMITEC |  | 57.96 | #VALUE!
|  | 57.96 | 57.96 |  |  | 0
2.3.20.5 | JUNTA NEOPRENE 150#1,6 RF6 | PAQUES | CALMITEC |  | 13 | #VALUE!
|  | 13 | 13 |  |  | 0
2.3.20.6 | ESTOJO 3/4 X 145 ACO INOX 304/304L | PAQUES | CALMITEC |  | 17.18 | #VALUE!
|  | 17.18 | 17.18 |  |  | 0
2.3.20.7 | PORCA SEXT 3/4 INOX-304 UNC | PAQUES | CALMITEC |  | 3.23 | #VALUE!
|  | 3.23 | 3.23 |  |  | 0
2.3.20.8 | TUBO ASME B36.19, CC DN 3 POL Sch 5S ASTM A312-TP304 | PAQUES | CALMITEC |  | 114.7 | #VALUE!
|  | 114.7 | 114.7 |  |  | 0
2.3.20.9 | CURVA 90GR RL - A403-WPW304 DN 2 POL - SCH5S | PAQUES | CALMITEC |  | 47.48 | #VALUE!
|  | 47.48 | 47.48 |  |  | 0
2.3.20.10 | FLANGE LJ - 150# - CH A36 -PD 151 - DN 2 POL - ITEM F | PAQUES | CALMITEC |  | 75.15 | #VALUE!
|  | 75.15 | 75.15 |  |  | 0
2.3.20.11 | PESTANA ESTAMPADA CURTA A403-CR304 DN 2 POL - SCH5S | PAQUES | CALMITEC |  | 14.58 | #VALUE!
|  | 14.58 | 14.58 |  |  | 0
2.3.20.12 | JUNTA NEOPRENE 150#1,6 RF2 | PAQUES | CALMITEC |  | 3.07 | #VALUE!
|  | 3.07 | 3.07 |  |  | 0
2.3.20.13 | ESTOJO 5/8 X 75 UNC ACO INOX 304/304L | PAQUES | CALMITEC |  | 5.79 | #VALUE!
|  | 5.79 | 5.79 |  |  | 0
2.3.20.14 | PORCA SEXT 5/8 UNC AISI-304L | PAQUES | CALMITEC |  | 9.11 | #VALUE!
|  | 9.11 | 9.11 |  |  | 0
2.3.20.15 | TUBO ASME B36.19, CC DN 4 POL Sch 5S ASTM A312-TP304 | PAQUES | CALMITEC |  | 148.04 | #VALUE!
|  | 148.04 | 148.04 |  |  | 0
2.3.20.16 | VALVULA BORBOLETA INOX 316 TIPO WAFER DN 4 POL COM ALAVANCA | PAQUES | CALMITEC |  | 402.08 | #VALUE!
|  | 402.08 | 402.08 |  |  | 0
0
2.4 | FORNECIMENTO E MONTAGEM DAS INSTALAÇÕES ELÉTRICAS
2.4.1 | MATERIAIS E MÃO DE OBRA PARA INSTALAÇÃO ELÉTRICA DE FORÇA E INSTRUMENTAÇÃO |  |  |  | 0
2.4.1.1 | ELETRODUTO DE PVC RIGIDO ROSCÁVEL 25MM (1"), FORNECIMENTO E INSTALAÇÃO | RIGAVA | ENERGEL | QLUZ | 36.63
|  | 36.63 | 34.14 | 40.85
2.4.1.2 | ELETRODUTO DE PVC RIGIDO ROSCÁVEL 40MM (1 1/2"), FORNECIMENTO E INSTALAÇÃO | RIGAVA | ENERGEL | QLUZ | 57.29
|  | 57.29 | 56.64 | 63.11
2.4.1.3 | LUVA PVC ROSQUEAVEL AGUA FRIA 1" - FORNECIMENTO E INSTALACAO | RIGAVA | ENERGEL | QLUZ | 9.73
|  | 9.73 | 8.95 | 11.5
2.4.1.4 | LUVA PVC ROSQUEAVEL AGUA FRIA 1.1/2" - FORNECIMENTO E INSTALACAO | RIGAVA | ENERGEL | QLUZ | 14.25
|  | 14.25 | 14.23 | 16.6
2.4.1.5 | CURVA LONGA DE PVC COM ROSCA NAS DUAS EXTREMIDADES CONFORME NBR NM ISSO 7-1, 25MM (1"), FORNECIMENTO E INSTALACAO | RIGAVA | ENERGEL | QLUZ | 79.43
|  | 79.43 | 73.59 | 89.76
2.4.1.6 | CURVA LONGA DE PVC COM ROSCA NAS DUAS EXTREMIDADES CONFORME NBR NM ISSO 7-1, 40MM (1 1/2"), FORNECIMENTO E INSTALACAO | RIGAVA | ENERGEL | QLUZ | 94.02
|  | 94.02 | 87.23 | 105.82
2.4.1.7 | ELETRODUTO DE ACO GALVANIZADO ELETROLÍTICO TIPO PESADO 1", INCLUSIVE CONEXOES - FORNECIMENTO E INSTALACAO | RIGAVA | ENERGEL | QLUZ | 76.67
|  | 76.67 | 71.06 | 84.69
2.4.1.8 | ELETRODUTO DE ACO GALVANIZADO ELETROLÍTICO TIPO PESADO 1.1/2", INCLUSIVE CONEXOES - FORNECIMENTO E INSTALACAO | RIGAVA | ENERGEL | QLUZ | 117.98
|  | 117.98 | 116.8 | 131.73
2.4.1.9 | GRAMPO TIPO "U" 1" EM ACO GALVANIZADO A FOGO, BITOLA 5/16", COM DUAS PORCAS E DUAS ARRUELAS LISAS PARA FIXACAO DE TUBULACAO - DP 634-3 - DISPAN | RIGAVA | ENERGEL | QLUZ | 17.25
|  | 17.25 | 16.95 | 19.02
2.4.1.10 | GRAMPO TIPO "U" 1.1/2" EM ACO GALVANIZADO A FOGO, BITOLA 5/16", COM DUAS PORCAS E DUAS ARRUELAS LISAS PARA FIXACAO DE TUBULACAO - DP 634-5 - DISPAN | RIGAVA | ENERGEL | QLUZ | 23.85
|  | 23.85 | 23.2 | 27.49
2.4.1.11 | CONDULETE 1" EM LIGA DE ALUMÍNIO FUNDIDO TIPO "LL" - FORNECIMENTO E INSTALACAO | RIGAVA | ENERGEL | QLUZ | 64.1
|  | 64.1 | 59.8 | 72.09
2.4.1.12 | CONDULETE 1.1/2" EM LIGA DE ALUMÍNIO FUNDIDO TIPO "LL" - FORNECIMENTO E INSTALACAO - LL-30 - WETZEL | RIGAVA | ENERGEL | QLUZ | 107.12
|  | 107.12 | 98.86 | 122.82
2.4.1.13 | CONDULETE 1" EM LIGA DE ALUMÍNIO FUNDIDO TIPO "LR" - FORNECIMENTO E INSTALACAO - LR-20 - WETZEL | RIGAVA | ENERGEL | QLUZ | 64.1
|  | 64.1 | 61.72 | 74.71
2.4.1.14 | CONDULETE 1.1/2" EM LIGA DE ALUMÍNIO FUNDIDO TIPO "LR" - FORNECIMENTO E INSTALACAO - LR-30 - WETZEL | RIGAVA | ENERGEL | QLUZ | 107.12
|  | 107.12 | 102.07 | 123.71
2.4.1.15 | PERFIL ACO ESTRUTURAL "U" - 4" X 1 5/8" ESP=6,27 MM (9,30 KG/M) | RIGAVA | ENERGEL | QLUZ | 66.66
|  | 66.66 | 60.85 | 78.93
2.4.1.16 | CHAPA AÇO CARBONO SEM TRATAMENTO, ESPESSURA 3/8", FORNECIDA CORTADA NAS DIMENSOES DE 250X250MM | RIGAVA | ENERGEL | QLUZ | 74.43
|  | 74.43 | 69.43 | 84.85
2.4.1.17 | CHUMBADOR "CB" Ø3/8", COM PARAFUSO CABEÇA SEXTAVADA 3/8"X40MM, ARRUELA E JAQUETA EM AÇO ZINCADO - DP 625 - DISPAN | RIGAVA | ENERGEL | QLUZ | 14.86
|  | 14.86 | 14.06 | 16.47
2.4.1.18 | CANTONEIRA FERRO GALV 'L" 1 1/2 X 1/4" - (3,40KG/M) | RIGAVA | ENERGEL | QLUZ | 46.43
|  | 46.43 | 45.78 | 51.78
2.4.1.19 | PINTURA ESMALTE 2 DEMAOS C/1 DEMAO ZARCAO P/ESQUADRIA FERRO | RIGAVA | ENERGEL | QLUZ | 127.56
|  | 127.56 | 118.48 | 143.56
2.4.1.20 | PINCEL 1.1/2" | RIGAVA | ENERGEL | QLUZ | 4.6
|  | 4.6 | 4.27 | 5.22
2.4.1.21 | ROLETE DE ESPUMA DE 10CM | RIGAVA | ENERGEL | QLUZ | 16.05
|  | 16.05 | 14.97 | 18.33
2.4.1.22 | ELETRODUTO METALICO FLEXIVEL FABRICADO COM FITA DE ACO ZINCADO, REVESTIDO EXTERNAMENTE COM PVC PRETO D = 25 MM (1") - FORNECIMENTO E INSTALACAO | RIGAVA | ENERGEL | QLUZ | 89.66
|  | 89.66 | 87.69 | 101.55
2.4.1.23 | ELETRODUTO METALICO FLEXIVEL FABRICADO COM FITA DE ACO ZINCADO, REVESTIDO EXTERNAMENTE COM PVC PRETO D = 40 MM (1.1/2") - FORNECIMENTO E INSTALACAO | RIGAVA | ENERGEL | QLUZ | 147.16
|  | 147.16 | 143 | 165.79
2.4.1.24 | CONECTOR RETO BITOLA 1" EM FERRO GALVANIZADO OU ALUMINIO PARA ADAPTAR ENTRADA DE ELETRODUTO METÁLICO FLEXIVEL EM CAIXA E QUADROS | RIGAVA | ENERGEL | QLUZ | 37.91
|  | 37.91 | 36.31 | 43.78
2.4.1.25 | CONECTOR RETO BITOLA 1.1/2" EM FERRO GALVANIZADO OU ALUMINIO PARA ADAPTAR ENTRADA DE ELETRODUTO METÁLICO FLEXIVEL EM CAIXA E QUADROS - CMRA-112 - SPTF | RIGAVA | ENERGEL | QLUZ | 71.55
|  | 71.55 | 66.91 | 79.8
2.4.1.26 | CABO MULTIPLO 4x10,0mm² 0,6/1KV ENC. CLASSE 5 PVC/PVC 90GC, FORNECIMENTO E INSTALACAO | RIGAVA | ENERGEL | QLUZ | 57.28
|  | 57.28 | 55.56 | 68.05
2.4.1.27 | CABO MULTIPLO 4x16,0mm² 0,6/1KV ENC. CLASSE 5 PVC/PVC 90GC, FORNECIMENTO E INSTALACAO | RIGAVA | ENERGEL | QLUZ | 90.97
|  | 90.97 | 81.15 | 108.34
#VALUE!
2.4.2 | Materiais e mão-de-obra para Instalação Elétrica do Aterramento
2.4.2.1 | MOLDE CONEXÃO EXOTÉRMICA TIPO "T" PARA CABOS 50 E 35mm² - CDH-50.35-2 - TERMOTÉCNICA | RIGAVA | ENERGEL | QLUZ | 279.83
|  | 279.83 | 277.83 | 320.54
2.4.2.2 | LIMPADOR PARA MOLDES - Z-90 - TERMOTÉCNICA | RIGAVA | ENERGEL | QLUZ | 13.33
|  | 13.33 | 12.21 | 15.16
2.4.2.3 | ALICATE PEQUENO PARA MOLDE - Z-200 - TERMOTÉCNICA | RIGAVA | ENERGEL | QLUZ | 131.63
|  | 131.63 | 124.5 | 157.79
2.4.2.4 | ACENDEDOR IGUINEX, CAIXA COM 20 PALITOS | RIGAVA | ENERGEL | QLUZ | 17.97
|  | 17.97 | 17.3 | 21.54
2.4.2.5 | CARTUCHO SOLDA EXOTÉRMICA #32 | RIGAVA | ENERGEL | QLUZ | 66.34
|  | 66.34 | 64.48 | 78.92
2.4.2.6 | CONECTOR PARA ATERRAMENTO 25-->70mm² | RIGAVA | ENERGEL | QLUZ | 89.87
|  | 89.87 | 86 | 100.98
2.4.2.7 | CABO DE COBRE NU 35 MM2, FORNECIMENTO E INSTALACAO | RIGAVA | ENERGEL | QLUZ | 53.45
|  | 53.45 | 49.64 | 61.84
2.4.3 | Materiais e mão-de-obra para Instalação Elétrica da Iluminação |  |  |  | #VALUE!
2.4.3.1 | LUMINÁRIA PÚBLICA FECHADA COM ALOJAMENTO PARA EQUIPAMENTOS AUXILIARES, PARA LÂMPADA VAPOR SÓDIO 150W, SOQUETE E40, CORPO EM ALUMÍNIO INJETADO, PINTURA ELETROSTÁTICA CINZA, DIFUSOR VIDRO PLANO, REFLETOR ALUMÍNIO FUNDIDO, PRESILHAS DE FECHAMENTO ACO INOXIDÁVEL, IP65/66, ENCAIXE 48,2 A 60,3MM, COM BASE PARA RELÉ FOTOELÉTRICO, FORNECIMENTO E INSTALACAO | RIGAVA | ENERGEL | QLUZ | 869.3
|  | 869.3 | 205.09 | 1034.36
2.4.3.2 | REATOR PARA LÂMPADA VAPOR DE SÓDIO ALTA PRESSÃO - 220V/150W - USO INTERNO, COM IGNITOR, FORNECIMENTO E INSTALACAO - VSTI150B26IG P - PHILIPS | RIGAVA | ENERGEL | QLUZ | 286.65
|  | 286.65 | 281.66 | 325.8
2.4.3.3 | LAMPADA DE VAPOR DE SODIO DE 150W/220V - FORNECIMENTO E INSTALACAO | RIGAVA | ENERGEL | QLUZ | 124.58
|  | 124.58 | 97.87 | 141.48
2.4.3.4 | RELE FOTOELETRICO 1000W/220V | RIGAVA | ENERGEL | QLUZ | 476.5
|  | 476.5 | 407.83 | 571
2.4.3.5 | DUTO ESPIRALADO CORRUGADO FLEXIVEL EM PAD PT DIAM. 50MM | RIGAVA | ENERGEL | QLUZ | 18.34
|  | 18.34 | 17.94 | 20.83
2.4.3.6 | CONEXÃO I PARA UNIÃO DE DUTOS CORRUGADOS Ø 2" (50MM) - KANALEX | RIGAVA | ENERGEL | QLUZ | 84.54
|  | 84.54 | 84.43 | 96.87
2.4.3.7 | FITA DE AVISO ALTA TENSÃO ROLO C/ 100 METROS - KANALEX | RIGAVA | ENERGEL | QLUZ | 122.13
|  | 122.13 | 119.55 | 145.21
2.4.3.8 | POSTE TELECÔNICO CURVO SIMPLES EM ACO CARBONO GALV. A FOGO, ENGASTADO, PRODUZIDO EM TUDO DE ACO SAE 1010/1020, COM FURO PARA PASSAGEM DO CABO DE LIGACAO, ALTURA ÚTIL 9M COM TOPO PARA LUMIÁRIA COM ENCAIXE Ø60,3MM, FORNECIMENTO E INSTALACAO - SBP810/090 40210 J GF - SHOMEI | RIGAVA | ENERGEL | QLUZ | 2787.64
|  | 2787.64 | 2643.48 | 3066.45
2.4.3.9 | CABO MULTIPLO 3x2,5mm² 450/750V ENC. CLASSE 5 PVC/PVC 70GC, FORNECIMENTO E INSTALACAO | RIGAVA | ENERGEL | QLUZ | 8.33
|  | 8.33 | 7.95 | 9.43
2.4.4 | Materiais e mão-de-obra para Painéis Elétricos |  |  |  | #VALUE!
2.4.4.1 | PAINEL CENTRO DE CONTROLE DE MOTORES | RIGAVA | ENERGEL | QLUZ | 34000
|  | 34000 | 33544.4 | 40451.55
2.4.4.2 | QUADRO DE DISTRIBUIÇÃO DE ILUMINAÇÃO | RIGAVA | ENERGEL | QLUZ | 2500
|  | 2500 | 2366.25 | 2899.68

## BDI
COMPOSIÇÃO DO BDI
IMPLANTAÇÃO DA SEGUNDA ETAPA DA ETE SAMAMBAIA NO MUNICÍPIO DE SÃO PEDRO/SP
COMPOSIÇÃO DO BDI
ITEM | VARIÁVEL | VALOR %
Obras Civis e Manutenção | AC | 3.43%
| S+G | 0.28%
| R | 1%
| DF | 0.94%
| L | 6.74%
| I | 8.65%
| CP | 2%
| BDI | 26.27%
ITEM | VARIÁVEL | VALOR %
Materiais e Equipamentos | AC | 1.5%
| S+G | 0.3%
| R | 0.56%
| DF | 0.85%
| L | 4.43%
| I | 3.65%
| CP | 2%
| BDI | 14.25%
IMPOSTOS OBRAS CIVIS E MANUTENÇÃO
ISS | 5%
COFINS | 3%
PIS | 0.65%
TOTAL | 8.65%
IMPOSTOS MATERIAIS E EQUIPAMENTOS
ISS | 0%
COFINS | 3%
PIS | 0.65%
TOTAL | 3.65%

## Ajuste A (hidden)
Ordem | ITEM | QTDE | VALORES UNITÁRIOS DA SOLICITAÇÃO DE RECURSOS - 2ª ETAPA ETE CAMABAIA | VALORES UNITÁRIOS DA PLANILHA ORÇAMENTÁRIA ETE Samambaia 1ª Etapa aprovada pelo AT CETESB | VALORES UNITÁRIOS DA LICITAÇÃO MARÇO/2016 - ETE SAMAMBAIA 1ª ETAPA
2.1.2 | Um conjunto de suportes metálicos para estrutura submersa em ambiente agressivo | 1 | 224702.33 | 177590 | 151004.78
2.1.3 | Um conjunto de módulos separadores trifásicos em placa de polipropileno rígido, com sistema de limpeza para manutenção | 1 | 1350421.86 | 1035145.98 | 880184.63
2.1.4 | Um reator lavador de biogás com sistema de limpeza | 1 | 89581.14 | 76551.75 | 65091.95
2.1.5 | Um decantador lamelar de alta taxa em placas de polipropileno rígido e base de aço carbono com proteção para ambiente agressivo, com sistema de limpeza para manutenção | 2 | 873484.36 | 849585 | 722402.13
2.1.6 | Um sistema de aeração por ar difuso de bolhas finas | 1 | 281628.96 | 181125 | 154019.59
2.1.8 | Uma plataforma de operação dos reatores | 1 | 61254.92 | 43818.6 | 37258.96
TOTAL |  |  | 2881073.57 | 2363816.33 | 2009962.04
517257.24
541156.6